## OFFERTA
ALLEGATO C1 - LISTA DELLE CATEGORIE DI LAVORAZIONE E FORNITURE OFFERTA CON PREZZI UNITARI LISTA DELLE CATEGORIE DI LAVORAZIONE E FORNITURE OFFERTA CON PREZZI UNITARI
Denominazione: | Piano di riqualificazione urbanistica - zona via Perathoner - Alto adige / Stazione autocorriera: nuova costruzione
Dati appalto:
Comune: |  | Bolzano
Dislocazione: |  | in centro abitato
Importo a base d'asta (al netto degli oneri di sicurezza): A Misura
Importo a base d'asta (al netto degli oneri di sicurezza): A Corpo |  | 3933709.63
Termine presentazione offerte:
Anno prezziario di riferimento: |  | 2017
Cod. programma annuale opere pubbliche:
Cod. CIG |  | 7373719968
Cod. CPV prevalente:
Dati impresa:
Ragione o denominazione sociale:
Codice fiscale (impresa):
Sede impresa:
RIEPILOGO
Importo Lavori a MISURA |  | 0
Importo Lavori a CORPO |  | 0
Importo totale offerto per lavori Lavori A Misura e/o A Corpo SENZA oneri di sicurezza |  | 0
Importo a base d'asta senza oneri di sicurezza |  | 3933709.63
Ribasso d'asta in % |  | -100%
Ribasso in lettere
Oneri di sicurezza |  | 90163.05
Importo totale offerto per lavori Lavori A Misura e/o A Corpo CON oneri di sicurezza |  | 90163.05

## A Misura
ALLEGATO C1 - a misura LISTA DELLE CATEGORIE DI LAVORAZIONE E FORNITURE OFFERTA CON PREZZI UNITARI ANLAGE C1 - auf Aufmaß VERZEICHNIS DER ARBEITEN UND LIEFERUNGEN ANGEBOT MIT EINHEITSPREISEN
Riepilogo
|  |  | Importo totale offerto per lavori a misura SENZA oneri di sicurezza: |  |  |  | 0
|  |  | Importo a base d'asta senza oneri di sicurezza: |  |  |  | 0
0%
Lavori a misura
No. | Pos.n. | * | Denominazione | Unità di misura | Quantità | Prezzo unitario | Prezzo totale (quantità per prezzo unitario) | A misura | Categorie SOA

## A Corpo
ALLEGATO C1 - a corpo LISTA DELLE CATEGORIE DI LAVORAZIONE E FORNITURE OFFERTA CON PREZZI UNITARI LISTA DELLE CATEGORIE DI LAVORAZIONE E FORNITURE OFFERTA CON PREZZI UNITARI
Riepilogo
|  |  | Importo lavori a corpo: |  |  |  | 0
|  |  | Importo totale offerto per lavori a corpo SENZA oneri di sicurezza: |  |  |  | 0
|  |  | Importo a base d'asta senza oneri di sicurezza: |  |  |  | 3933709.63
|  |  | Ribasso d'asta in % |  |  |  | -100%
Lavori a corpo
No. | Pos.n. | * | Denominazione | Unità di misura | Quantità | Prezzo unitario | Prezzo totale (quantità per prezzo unitario) | A corpo | Categorie SOA
| 01 ) |  | PREZZI ELEMENTARI
| 01.01 ) |  | MERCEDI ORARIE DELLA MANO D'OPERA
| 01.01.01 ) |  | SETTORE EDILE/CIVILE
1 | 01.01.01.02 ) |  | OPERAIO SPEC. | h | 40 |  | 0 | C | OG1
2 | 01.01.01.04 ) |  | OPERAIO COM. | h | 100 |  | 0 | C | OG1
| 02 ) |  | OPERE DA IMPRESARIO - COSTRUTTORE
| 02.04 ) |  | OPERE IN CONGLOMERATO CEMENTIZIO ARMATO E NON ARMATO, CASSEFORME E PREFABBRICATI
| 02.04.71 ) |  | CASSEFORMI PER STRUTTURE ADIACENTI A TERRA, SOTTOMURAZIONI
| 02.04.71.01 ) |  | CASSERATURA LATERALE PER SOLETTE E SOLETTONI DI BASE:
3 | 02.04.71.01.a ) |  | PER STRUTTURA SUPERFICIALE S1 | m2 | 3.6 |  | 0 | C | OG1
| 02.04.71.02 ) |  | CASSERATURA LATERALE PER FONDAZIONI
4 | 02.04.71.02.a ) |  | PER STRUTTURA SUPERFICIALE S1 | m2 | 225 |  | 0 | C | OG1
| 02.04.71.51 ) |  | SOVRAPPREZZO PER CASSERATURA CURVA IN UN SENSO
5 | 02.04.71.51.a ) |  | R<5,00M | m2 | 75 |  | 0 | C | OG1
| 02.04.72 ) |  | CASSEFORME PER MURI E PARETI
| 02.04.72.02 ) |  | CASSERATURA PER MURI E PARETI DIRITTE:
6 | 02.04.72.02.c ) |  | PER STRUTTURA SUPERFICIALE S3 | m2 | 285 |  | 0 | C | OG1
| 02.04.73 ) |  | CASSEFORME PER SOLETTE, MENSOLE, SCALE
| 02.04.73.01 ) |  | CASSERATURA DI SOLETTE, SOLETTE A SBALZO:
7 | 02.04.73.01.b ) |  | PER STRUTTURA SUPERFICIALE S3 | m2 | 320 |  | 0 | C | OG1
| 02.04.73.03 ) |  | CASSERATURA DI SOLETTE PER SCALE, PIANEROTTOLI, GRADINI
8 | 02.04.73.03.b ) |  | PER STRUTTURA SUPERFICIALE S3 | lfm | 12 |  | 0 | C | OG1
| 02.04.75 ) |  | CASSEFORME PER PILASTRI
| 02.04.75.01 ) |  | CASSERATURA DI PILASTRI A SEZIONE POLIGONALE FINO A 4 SPIGOLI
9 | 02.04.75.01.b ) |  | PER STRUTTURA SUPERFICIALE S3 | m2 | 82 |  | 0 | C | OG1
| 02.04.77 ) |  | OPERE DI SOSTEGNO, PIANI DI LAVORO H>3,00M
| 02.04.77.01 ) |  | SOVRAPREZZO PER OPERE DI SOSTEGNO MURI, PARETI, SOLETTE, MENSOLE, SCALE, STRUTTURE ORIZONTALI, TRAVI E PILASTRI, H > 3,0 M
10 | 02.04.77.01.a ) |  | H OLTRE 3,0 FINO A 6,0 M | m2 | 699 |  | 0 | C | OG1
| 02.04.80 ) |  | CONGLOMERATO CEMENTIZIO PER MANUFATTI ARMATI E NON ARMATI
| 02.04.80.01 ) |  | CONGLOMERATO CEMENTIZIO PER SOTTOFONDI, SPIANAMENTI E RIEMPIMENTI
11 | 02.04.80.01.a ) |  | CLASSE C 8/10 | m3 | 250 |  | 0 | C | OG1
| 02.04.80.05 ) |  | CONGLOMERATO CEMENTIZIO PER MANUFATTI DI QUALUNQUE UBICAZIONE, FORMA E DIMENSIONE
12 | 02.04.80.05.c ) |  | CLASSE C 20/25 | m3 | 132.1 |  | 0 | C | OG1
13 | 02.04.80.05.d ) |  | CLASSE C 25/30 | m3 | 33.63 |  | 0 | C | OG1
14 | 02.04.80.05.h ) |  | CLASSE C 30/37 | m3 | 76.8 |  | 0 | C | OG1
| 02.04.85 ) |  | SOVRAPPREZZI PER CONGLOMERATO CEMENTIZIO PER MANUFATTI ARMATI E NON ARMATI DELLA STESSA CLASSE DI RESISTENZA
| 02.04.85.03 ) |  | CLASSE DI ESPOSIZIONE XF
15 | 02.04.85.03.c ) |  | XF3 | m3 | 212 |  | 0 | C | OG1
16 | 02.04.85.10 ) |  | SOVRAPPREZZO PER PICCOLI MANUFATTI | m3 | 50 |  | 0 | C | OG1
17 | 02.04.85.20 ) |  | SOVRAPPREZZO PER AGGIUNTA DI FIBRE IN POLIACRILONITRILE | m3 | 212 |  | 0 | C | OG1
18 | 02.04.85.25 ) |  | SOVRAPPREZZO PER GETTI IN PERIODI FREDDI | m3 | 212 |  | 0 | C | OG1
| 02.05 ) |  | ACCIAIO PER C. A.
| 02.05.01 ) |  | ACCIAIO IN BARRE
| 02.05.01.01 ) |  | ACCIAIO IN BARRE
19 | 02.05.01.01.a ) |  | ACCIAIO AD ADERENZA MIGL. B450C | kg | 20700 |  | 0 | C | OG1
| 02.05.02 ) |  | RETI ELETTROSALDATE
| 02.05.02.01 ) |  | RETI ELETTROSALDATE
20 | 02.05.02.01.a ) |  | RETI ELETTROSALDATE B450C | kg | 14040 |  | 0 | C | OG1
| 02.05.03 ) |  | ELEMENTI STATICI SPECIALI
21 | 02.05.03.01 ) |  | FORNITURA E POSA IN OPERA DI LISTELLO PER ARMATURA DI PUNZONAMENTO | kg | 200 |  | 0 | C | OG1
| 02.05.03.03 ) |  | ARMATURA DI RIPRESA PER ANCORAGGIO IN CEMENTO ARMATO
22 | 02.05.03.03.a ) |  | D DA 8 A 14 MM | cm | 1000 |  | 0 | C | OG1
23 | 02.05.03.03.b ) |  | D DA 16 A 24 MM | cm | 1000 |  | 0 | C | OG1
| 02.07 ) |  | MURATURE IN PIETRA ARTIFICIALE (BLOCCHI, LATERIZI)
| 02.07.01 ) |  | MURATURE
| 02.07.01.04 ) |  | MURAT. BLOCCHI LAT. MULTIF. ALV.:
24 | 02.07.01.04.d ) |  | CON MALTA BASTARDA - SPESSORE MURATURA 24-30 CM | m3 | 180 |  | 0 | C | OG1
| 02.07.03 ) |  | TRAMEZZE, RIVESTIMENTI
| 02.07.03.10 ) |  | TRAMEZZA LATER.ALVEOLARE SPESS.12CM:
25 | 02.07.03.10.a ) |  | CON MALTA IDR. | m2 | 316 |  | 0 | C | OG1
| 02.07.04 ) |  | SISTEMA INTRADOSSO
26 | 02.07.04.02 ) |  | SISTEMA INTRADOSSO CON VANO INTEGRATO PER INSTALLAZIONE DI AVVOLGIBILI, RAFFSTORE, TAPPARELLE O TENDAGGI | lfm | 30 |  | 0 | C | OG1
| 02.07.06 ) |  | ELEMENTI PER LA SEPARAZIONE TERMICA
| 02.07.06.01 ) |  | BASE DELLA MURATURA CON ISOLAMENTO TERMICO
27 | 02.07.06.01.e ) |  | LARGHEZZA 24 CM | m | 110 |  | 0 | C | OG1
| 02.09 ) |  | INTONACI
| 02.09.01 ) |  | INTONACI
| 02.09.01.03 ) |  | INTONACO CIVILE 2 MANI:
28 | 02.09.01.03.b ) |  | MALTA BAST.+MALTA FINA | m2 | 1064 |  | 0 | C | OG1
| 02.09.07 ) |  | PROFILI
| 02.09.07.01 ) |  | PARASPIGOLO:
29 | 02.09.07.01.c ) |  | LUNGH. 3M | cad | 50 |  | 0 | C | OG1
| 02.10 ) |  | VESPAI E SOTTOFONDI
| 02.10.01 ) |  | VESPAI
| 02.10.01.01 ) |  | OSSATURA DI SOTTOFONDO CON PIETRAME:
30 | 02.10.01.01.c ) |  | SPESS. 40-50CM | m2 | 110 |  | 0 | C | OG1
| 02.10.02 ) |  | MASSETTI DI SOTTOFONDO
| 02.10.02.01 ) |  | MASSETTO SU OSSATURA SPESS. 10 CM:
31 | 02.10.02.01.a ) |  | IMPASTO DI CEM. | m2 | 1110 |  | 0 | C | OG1
| 02.10.02.03 ) |  | MASSETTO LIVELLANTE SPESS. 5-6CM:
32 | 02.10.02.03.b ) |  | CEMENTO CELLULARE | m2 | 140 |  | 0 | C | OG1
33 | 02.10.02.05 ) |  | SOVRAPPR. VOCE .03 B) MAGG. SPESS. 1CM | m2cm | 700 |  | 0 | C | OG1
34 | 02.10.02.09 ) |  | MASSETTO FORMAZ. PENDENZE SPESS. 7CM | m2 | 140 |  | 0 | C | OG1
35 | 02.10.02.10 ) |  | MASSETTO DI PROTEZIONE SPESS. MIN. 5CM | m2 | 140 |  | 0 | C | OG1
| 02.10.02.12 ) |  | RIVEST. PROTETT. RACCORDO VERTICALE:
36 | 02.10.02.12.a ) |  | H 50CM | m | 60 |  | 0 | C | OG1
| 02.10.03 ) |  | MASSETTI GALLEGGIANTI
37 | 02.10.03.03 ) |  | MASSETTO RADIANTE SPESS. 6,5CM | m2 | 280 |  | 0 | C | OG1
38 | 02.10.03.05 ) |  | MASSETTO GALLEGG. IN ANIDRIDE SPESS. 4CM | m2 | 140 |  | 0 | C | OG1
39 | 02.10.03.06 ) |  | SOVRAPPR. VOCE .05 PER MAGG. SPESS. | m2cm | 840 |  | 0 | C | OG1
| 02.10.04 ) |  | PAVIMENTI IN CEMENTO
| 02.10.04.02 ) |  | PAV. INDUSTR. SPESS. 15CM:
40 | 02.10.04.02.a ) |  | SUPERFICIE CON FINITURA ANTISCIVOLO | m2 | 1000 |  | 0 | C | OG1
41 | 02.10.04.02.c ) |  | SOVRAPPR. VOCE .02 A) MAGG. SPESS. 1CM | m2cm | 5000 |  | 0 | C | OG1
| 02.11 ) |  | IMPERMEABILIZZAZIONI
| 02.11.02 ) |  | IMPERMEABILIZZAZIONE VERTICALE DI PARETI
| 02.11.02.02 ) |  | TELO PERMEABILE AL VAPORE PER PARETI VENTILATE ESTERNE
42 | 02.11.02.02.a ) |  | TELO PERMEABILE, QUANTITÀ MINIMA DI 260 G/ M2 | m2 | 385 |  | 0 | C | OG1
| 02.11.03 ) |  | IMPERMEABILIZZAZIONE DI SOTTOFONDI
| 02.11.03.01 ) |  | IMPERM.SOTTOF. 1XMEMBR: BITUMINOSA PREFABBR.:
43 | 02.11.03.01.b ) |  | MEMBRANA BITUMINOSA PREFABBRICATA 4 MM - TNT | m2 | 240 |  | 0 | C | OG1
| 02.11.04 ) |  | STRATI SEPARATORI, STRATI PROTETTIVI
| 02.11.04.02 ) |  | BARRIERA ANTIVAPORE:
44 | 02.11.04.02.c ) |  | MEMBR. 3000G/M2 ARMATA ALLU. | m2 | 140 |  | 0 | C | OG1
| 02.11.07 ) |  | GUSCI DI RACCORDO
| 02.11.07.01 ) |  | GUSCIO DI RACCORDO:
45 | 02.11.07.01.a ) |  | RACCORDO FONDOMURO-FONDAZIONE | m | 60 |  | 0 | C | OG1
| 02.12 ) |  | ISOLAMENTI
| 02.12.01 ) |  | ISOLAMENTI TERMICI
| 02.12.01.07 ) |  | LANA DI ROCCIA:
46 | 02.12.01.07.f ) |  | PANNELLI, 90 KG/M3, SPESS. 6CM | m2 | 800 |  | 0 | C | OG1
| 02.12.01.16 ) |  | PANNELLI TERMOISOLANTI DI POLISTIRENE ESTRUSO XPS:
47 | 02.12.01.16.c ) |  | PANNELLI IN XPS, SPESS. 14,0 CM | m2 | 306 |  | 0 | C | OG1
| 02.12.02 ) |  | ISOLAMENTI ACUSTICI
| 02.12.02.02 ) |  | ISOLAM. ANTICALPESTIO, CARICO 5 KN/M2:
48 | 02.12.02.02.f ) |  | TRUCIOLI DI GOMMA CON RIVESTIMENTO, SPESS. 10MM | m2 | 140 |  | 0 | C | OG1
| 02.15 ) |  | IMPERMEABILIZZAZIONI DI COPERTURE
| 02.15.01 ) |  | COPERTURE CONTINUE
| 02.15.01.03 ) |  | GUAINA BITUM. 2X:
49 | 02.15.01.03.b ) |  | POLIESTERE + GRANIGL. | m2 | 1260 |  | 0 | C | OG1
50 | 02.15.01.07 ) |  | MANTO IMPERM. IN PVC ARMATO: | m2 | 140 |  | 0 | C | OG1
| 02.15.02 ) |  | RACCORDI, BORDI
51 | 02.15.02.01 ) |  | RACCORDO A PARETE IN PVC: | m2 | 55 |  | 0 | C | OG1
| 02.15.03 ) |  | INSERTI DI FINITURA
| 02.15.03.01 ) |  | BOCCHETTONE:
52 | 02.15.03.01.b ) |  | VERTICALE DN 125 CON SOPRALZO | cad | 4 |  | 0 | C | OG1
| 02.15.03.02 ) |  | TORRETTA SFIATO:
53 | 02.15.03.02.a ) |  | DN 100 | cad | 10 |  | 0 | C | OG1
| 02.15.03.03 ) |  | TORRETTA AERAZIONE:
54 | 02.15.03.03.a ) |  | DN 100 | cad | 5 |  | 0 | C | OG1
| 02.15.03.04 ) |  | BASAMENTO LUCERNARIO A CUPOLA
55 | 02.15.03.04.b ) |  | 100X100CM | cad | 1 |  | 0 | C | OG1
| 02.15.03.05 ) |  | LUCERNARIO A CUPOLA:
56 | 02.15.03.05.b ) |  | 100X100CM | cad | 1 |  | 0 | C | OG1
| 02.15.03.07 ) |  | DISPOSITIVO APERT. ELETTR.:
57 | 02.15.03.07.b ) |  | 100X100CM | cad | 1 |  | 0 | C | OG1
| 02.16 ) |  | DRENAGGI, CANALIZZAZIONI, FOGNATURE E PAVIMENTAZIONI STRADALI
| 02.16.04 ) |  | FOGNATURE
| 02.16.04.03 ) |  | TUBO IN PVC-U:
58 | 02.16.04.03.a ) |  | DN 110MM | m | 50 |  | 0 | C | OG1
59 | 02.16.04.03.b ) |  | DN 125MM | m | 50 |  | 0 | C | OG1
60 | 02.16.04.03.c ) |  | DN 160MM | m | 100 |  | 0 | C | OG1
| 02.16.05 ) |  | TUBAZIONI PER CAVI
| 02.16.05.02 ) |  | TUBAZ.PASSACAVO PE-AD ROTOLI:
61 | 02.16.05.02.e ) |  | DN 110/94 | m | 300 |  | 0 | C | OG1
| 02.16.07 ) |  | POZZETTI
| 02.16.07.01 ) |  | POZZETTI IN CONGLOMERATO CEM. NON ARMATO, RETTANGOLARI
62 | 02.16.07.01.b ) |  | 40X40 | cm | 1640 |  | 0 | C | OG1
| 02.16.08 ) |  | CHIUSINI, CADITOIE E MINUTERIA
| 02.16.08.11 ) |  | CHIUSINO QUADRANGOLARE IN GHISA SFEROIDALE B125:
63 | 02.16.08.11.c ) |  | 500X500MM, CA. 24KG | cad | 41 |  | 0 | C | OG1
| 02.17 ) |  | OPERE DA GIARDINIERE
| 02.17.04 ) |  | SISTEMA PER INVERDIMENTO PENSILE
| 02.17.04.02 ) |  | SISTEMA PER L'INVERDIMENTO PENSILE ESTENSIVO
64 | 02.17.04.02.a ) |  | SISTEMA PER L'INVERDIMENTO PENSILE ESTENSIVO CON ELEMENTO DI DRENAGGIO IN PE | m2 | 140 |  | 0 | C | OG1
| 02.17.04.04 ) |  | TERRICCIO SPECIALE PER GIARDINI PENSILI EXTENSIVI
65 | 02.17.04.04.b ) |  | TERRICCIO SPECIALE PER GIARDINI PENSILI EXTENSIVI, SPESSORE 8CM | m2 | 140 |  | 0 | C | OG1
| 02.17.04.05 ) |  | POZZETTO DI CONTROLLO
66 | 02.17.04.05.a ) |  | POZZETTO DI CONTROLLO IN ESPANSO RIGIDO | cad | 4 |  | 0 | C | OG1
67 | 02.17.04.07 ) |  | TELO ANTIRADICE DI BITUME DISTILLATO MODIFICATO CON PLASTOMERI ED ELASTOMERI | m2 | 140 |  | 0 | C | OG1
68 | 02.17.04.08 ) |  | GHIAIA TONDA LAVATA 15/30 | m2 | 26 |  | 0 | C | OG1
| 02.17.04.09 ) |  | SISTEMA ANTICADUTA
69 | 02.17.04.09.a ) |  | SISTEMA DI SICUREZZA ANTICADUTA CON FISSAGGIO DI PIÙ PUNTI | cad | 10 |  | 0 | C | OG1
| 03 ) |  | OPERE DA FABBRO
| 03.01 ) |  | CARPENTERIA IN METALLO
| 03.01.01 ) |  | EDIFICI COMPLETI ED ELEMENTI STRUTTURALI
| 03.01.01.01 ) |  | STRUTTURE DI ACCIAIO:
70 | 03.01.01.01.g ) |  | AVVITATO/SALDATO S235, S275 | kg | 65891.2 |  | 0 | C | OS18-A
71 | 03.01.01.01.h ) |  | SINGOLI ELEMENTI S235, S275 | kg | 1000 |  | 0 | C | OS18-A
72 | 03.01.01.01.i ) |  | AVVITATO/SALDATO S355 | kg | 46000 |  | 0 | C | OS18-A
73 | 03.01.01.02 ) | * | VERNICIATURA DI STRUTTURE E MANUFATTI ACCIAIO NERO: | kg | 4391.2 |  | 0 | C | OS18-A
| 03.03 ) |  | CORRIMANO, PARAPETTI, INFERRIATE, RECINZIONI
| 03.03.01 ) |  | CORRIMANO
| 03.03.01.03 ) |  | CORRIMANO ACCIAIO INOSSIDABILE: AISI 304-316
74 | 03.03.01.03.a ) |  | SCALA RETTILINEA | m | 20 |  | 0 | C | OS18-A
| 03.05 ) |  | FINESTRE
| 03.05.02 ) |  | FINESTRE IN ALLUMINIO
| 03.05.02.01 ) |  | FINESTRA:
75 | 03.05.02.01.b ) |  | TALAI ALLUM. TAGLIO TERMICO 70/75 MM | m2 | 13 |  | 0 | C | OS18-A
| 03.05.04 ) |  | FACCIATE CONTINUE
| 03.05.04.01 ) |  | FACCIATA CON RETICOLO STRUTTURALE:
76 | 03.05.04.01.b ) |  | TELAI ALLUM. TAGLIO TERMICO | m2 | 78.6 |  | 0 | C | OS18-B
77 | 03.05.04.02 ) |  | SUPPL. FINESTRA A/R | cad | 18 |  | 0 | C | OS18-B
| 03.06 ) |  | PORTE
| 03.06.02 ) |  | PORTE IN ALLUMINIO
| 03.06.02.01 ) |  | PORTA INTELAIATA VETRATA:
78 | 03.06.02.01.d ) |  | TELAI ALLUM. TAGLIO TERMICO GRUPPO 1 | m2 | 10.56 |  | 0 | C | OS18-A
| 03.07 ) |  | PORTONI
| 03.07.01 ) |  | PORTONI IN ACCIAIO
79 | 03.07.01.08 ) | * | REALIZZAZIONE, FORNITURA E MONTAGGIO DI CANCELLO A DUE ANTE 400 X 2000 MM | nr | 2 |  | 0 | C | OS18-A
80 | 03.07.01.09 ) | * | REALIZZAZIONE, FORNITURA E MONTAGGIO DI CANCELLO AD UN'ANTA 4000 X 2000 MM | nr | 3 |  | 0 | C | OS18-A
81 | 03.07.01.10 ) | * | REALIZZAZIONE, FORNITURA E MONTAGGIO DI CANCELLO AD UN'ANTA 3500 X 2000 MM | nr | 1 |  | 0 | C | OS18-A
82 | 03.07.01.11 ) | * | REALIZZAZIONE, FORNITURA E MONTAGGIO DI CANCELLO A DUE ANTE 2000 X 2000 MM | nr | 1 |  | 0 | C | OS18-A
| 04 ) |  | OPERE DA PITTORE E OPERE DI COSTRUTTORE A SECCO
| 04.01 ) |  | LAVORAZIONI SU SUPPORTI DI AGGLOMERATI EDILI E DI CARTONGESSO
| 04.01.03 ) |  | PITTURAZIONE DI SUPPORTI IN AGGLOMERATO EDILE PER INTERNI
| 04.01.03.05 ) |  | IDROPITTURA:
83 | 04.01.03.05.a ) |  | POLIMERIZZ. VINIL. | m2 | 1140 |  | 0 | C | OG1
| 04.03 ) |  | LAVORAZIONI SU SUPPORTI IN METALLO
| 04.03.02 ) |  | PITTURAZIONE DI SUPPORTI IN METALLO
| 04.03.02.01 ) |  | PITT. ANTICORR.:
84 | 04.03.02.01.b ) |  | OLEOSINT. AL CROMATO DI ZINCO | m2 | 10 |  | 0 | C | OG1
| 04.03.02.03 ) |  | SMALTO:
85 | 04.03.02.03.a ) |  | SINT. ALCHIDICO PER INT. | m2 | 10 |  | 0 | C | OG1
| 04.05 ) |  | LAVORI DA COSTRUTTORE A SECCO
| 04.05.01 ) |  | CONTROSOFFITTI
| 04.05.01.02 ) |  | CONTROSOFF. LASTRE CARTONGESSO:
86 | 04.05.01.02.g ) |  | SOVRAPPREZZO PER PANNELLI AQUAPANEL | m2 | 60 |  | 0 | C | OG1
87 | 04.05.01.02.m ) |  | SOVRAPPREZZO PER RACCORDI PERIMETRALI CON MASTICE ELASTICO | ml | 500 |  | 0 | C | OG1
| 04.05.01.06 ) |  | CONTROSOFFITTO IN PANNELLI DI FIBRA MINERALE:
88 | 04.05.01.06.a ) |  | 60X60 CM | m2 | 170 |  | 0 | C | OG1
| 04.05.04 ) |  | LAVORAZIONI FINALI
| 04.05.04.02 ) |  | ESECUZIONE DI FORI NEL CARTONGESSO
89 | 04.05.04.02.b ) |  | FORI RETTANGOLARI FINO A 30 CM | cad | 26 |  | 0 | C | OG1
| 04.06.01 ) | * | RIVESTIMENTO CON PANNELLI HPL
| 04.06.01.01 ) | * | RIVESTIMENTO VENTILATO IN PANNELLI IN-HPL
90 | 04.06.01.01.A ) | * | PANNELLI IN-HPL 6MM | m2 | 440 |  | 0 | C | OG1
91 | 04.06.01.01.B ) | * | PANNELLI IN-HPL 8MM | m2 | 1372 |  | 0 | C | OG1
92 | 04.06.01.01.C ) | * | SOVRAPREZZO AL RIVESTIMENTO PER FORMAZIONE BATTISCOPA A RACCORDO CON IL PAVIMENTO | ml | 55 |  | 0 | C | OG1
| 05 ) |  | OPERE IN PIASTRELLE E IN LASTRE DI CERAMICA
| 05.01 ) |  | PAVIMENTI IN CERAMICA
| 05.01.02 ) |  | PAVIMENTI IN CERAMICA IN LETTO DI IMPASTO ADESIVO
| 05.01.02.07 ) |  | PAVIM. PIASTR. GRÈS SMALTATO:
93 | 05.01.02.07.f ) |  | 60X120CM | m2 | 270 |  | 0 | C | OG1
| 05.02 ) |  | RIVESTIMENTI IN CERAMICA
| 05.02.02 ) |  | RIVESTIMENTI IN CERAMICA IN LETTO DI IMPASTO ADESIVO
| 05.02.02.10 ) |  | RIVESTIMENTO IN PIASTR., FORMATO GRANDE:
94 | 05.02.02.10.a ) |  | 30X60 | m2 | 228 |  | 0 | C | OG1
| 05.03 ) |  | ZOCCOLINI IN CERAMICA
| 05.03.02 ) |  | ZOCCOLINI IN CERAMICA IN LETTO DI IMPASTO ADESIVO
| 05.03.02.01 ) |  | ZOCCOLINO IN PIASTRELLE A SUPERFICIE PIANA, FORNITO E POSTO IN OPERA CON ADESIVO CEMENTIZIO, SU INTONACO; SIGILLATO CON CEMENTO, PULITO E LAVATO CON CURA A POSA ULTIMATA; COMPRESO SPIGOLI E ANGOLI
95 | 05.03.02.01.b ) |  | GRÉS FINE PORCELLANATO, H = 10 CM | m | 270 |  | 0 | C | OG1
| 05.03.02.02 ) |  | SOVRAPREZZO PER LA REALIZZAZIONE DI GIUNTI ELASTICI
96 | 05.03.02.02.a ) |  | SOVRAPREZZO FUGA CON MASTICE DI ELASTICITÀ | m | 270 |  | 0 | C | OG1
| 05.04 ) |  | PITTURAZIONI COPRENTI, SIGILLATURE, PROFILI
| 05.04.03 ) |  | PROFILI
| 05.04.03.03 ) |  | ANGOLI ESTERNI IN ACCIAIO INOSSIDABILE
97 | 05.04.03.03.c ) |  | ALTEZZA 10MM | cad | 25 |  | 0 | C | OG1
| 05.04.04 ) |  | SOVRAPPREZZI, LAVORAZIONI PARTICOLARI
98 | 05.04.04.08 ) |  | MASSETTO PER LA FORMAZIONE DI PENDENZE IN DOCCE | m2 | 10 |  | 0 | C | OG1
| 05.05 ) |  | ELEMENTI DOCCIA
| 05.05.02 ) |  | ELEMENTI PER PAVIMENTI CON SCOLO MEDIANTE CANALETTA
| 05.05.02.01 ) |  | ELEMENTI PER PAVIMENTI PIASTRELLABILI E IMPERMEABILI CON SCOLO MEDIANTE CANALETTA
99 | 05.05.02.01.e ) |  | 1800X900 LUNGHEZZA CANALETTA 800MM | cad | 3 |  | 0 | C | OG1
| 07 ) |  | OPERE DI CARPENTERIA IN LEGNO E PER LA COPERTURA DI TETTI A FALDA
| 07.01 ) |  | OPERE DI CARPENTERIA IN LEGNO
| 07.01.03 ) |  | RIVESTIMENTI
100 | 07.01.03.05 ) |  | TAVOLATO ABETE | m2 | 1260 |  | 0 | C | OG1
| 07.01.05 ) |  | PROTEZIONI IMPERMEABILI, BARRIERE ANTIVAPORE
| 07.01.05.04 ) |  | MANTO SOTTOTEGOLA:
101 | 07.01.05.04.b ) |  | >180 G/M2, SD <= 0,02M | m2 | 440 |  | 0 | C | OG1
| 08 ) |  | OPERE DA LATTONIERE
| 08.02 ) |  | LAMIERA DI ACCIAIO ZINCATO A CALDO E PREVERNICIATO
| 08.02.02 ) |  | RIVESTIMENTI DI PARETI
| 08.02.02.02 ) | * | PANNELLO SANDWICH PER PARETI
102 | 08.02.02.02.A ) | * | S=40MM | m2 | 100 |  | 0 | C | OG1
| 08.04 ) |  | LAMIERA DI ZINCO AL TITANIO
| 08.04.01 ) |  | COPERTURE
| 08.04.01.02 ) |  | COPERTURA A TASSELLI:
103 | 08.04.01.02.b ) |  | ZINCO 670MM | m2 | 5 |  | 0 | C | OG1
| 08.04.02 ) |  | RIVESTIMENTI DI PARETI
| 08.04.02.01 ) |  | RIVESTIMENTO PARETE:
104 | 08.04.02.01.b ) |  | ZINCO 670MM | m2 | 7 |  | 0 | C | OG1
| 08.04.04 ) |  | SCOSSALINE, CONVERSE, COPERTINE
105 | 08.04.04.03 ) |  | COMPLUVIO IN ZINCO | m2 | 200 |  | 0 | C | OG1
| 08.04.04.04 ) |  | COPERTINA ZINCO:
106 | 08.04.04.04.a ) |  | 50CM | m | 310 |  | 0 | C | OG1
| 08.04.04.05 ) |  | RIVEST. DAVANZALE ZINCO:
107 | 08.04.04.05.a ) |  | 20-33CM | m | 20 |  | 0 | C | OG1
| 08.04.04.08 ) |  | CONVERSA PER TORRETTA SFIATO ZINCO:
108 | 08.04.04.08.a ) |  | Ø12CM | cad | 7 |  | 0 | C | OG1
| 08.04.04.10 ) |  | RACCORDO PALO PORTAANTENNA ZINCO:
109 | 08.04.04.10.a ) |  | Ø 10CM | cad | 2 |  | 0 | C | OG1
| 08.04.04.11 ) |  | NASTRO MULTIFORO ZINCO:
110 | 08.04.04.11.a ) |  | 10-20CM | m | 55 |  | 0 | C | OG1
| 09 ) |  | OPERE DA FALEGNAME
| 09.01 ) |  | FINESTRE
| 09.01.05 ) |  | DAVANZALI
| 09.01.05.01 ) |  | DAVANZALE:
111 | 09.01.05.01.e ) |  | MDF VERNICIATO A COLORE | m | 20 |  | 0 | C | OG1
| 09.03 ) |  | PORTE A DOPPIA BATTUTA, PORTE INTERNE, PORTE TAGLIAFUOCO
| 09.03.02 ) |  | PORTE INTERNE
| 09.03.02.03 ) |  | PORTA INTERNA CON CASSA E MOSTRA O CON TELAIO FISSO:
112 | 09.03.02.03.b ) |  | PORTA RIVESTITA IN LAMINATO PLASTICO, BORDI E TELAIO SIMILI AL RIVESTIMENTO | cad | 16 |  | 0 | C | OG1
| 09.04 ) |  | SCHERMATURE SOLARI
| 09.04.03 ) |  | GELOSIE
| 09.04.03.03 ) |  | GELOSIA A PACCO INTERAM. METALL.:
113 | 09.04.03.03.b ) |  | LAMELLE 95/100MM | m2 | 38 |  | 0 | C | OG1
| 09.04.05 ) |  | MOTORIZZAZIONI ELETTRICHE
| 09.04.05.05 ) |  | MOTORE ELETTR. TUBOLARE 120W:
114 | 09.04.05.05.a ) |  | FRANGISOLE A PACCO INTERAM. METALL. | cad | 6 |  | 0 | C | OG1
| 09.05 ) |  | SOFFITTATURE, RIVESTIMENTI DI PARETI, SOTTOSTRUTTURE, COIBENTAZIONI
| 09.05.03 ) |  | SOTTOSTRUTTURE
| 09.05.03.02 ) |  | SOTTOSTRUTTURA SOFFITTATURA:
115 | 09.05.03.02.b ) |  | ABBASS. 6-10CM | m2 | 5 |  | 0 | C | OG1
| 09.05.03.04 ) |  | SOTTOSTRUTTURA RIVEST. PARETE:
116 | 09.05.03.04.a ) |  | SPESS.6-10CM | m2 | 7 |  | 0 | C | OG1
| 10 ) |  | OPERE IN PIETRA NATURALE, OPERE IN PIETRA DI CONGLOMERATO CEMENTIZIO
| 10.01 ) |  | PAVIMENTI INTERNI
| 10.01.01 ) |  | PIETRA NATURALE
| 10.01.01.01 ) |  | PAVIMENTO IN LETTO DI MALTA:
117 | 10.01.01.01.f ) |  | PORFIDO | m2 | 22 |  | 0 | C | OG1
| 12 ) |  | OPERE DA VETRAIO
| 12.01 ) |  | VETRAZIONE
| 12.01.05 ) |  | VETROCAMERE
| 12.01.05.06 ) |  | VETRATA TERMOISOLANTE, INTERCAPEDINE GAS ARGON:
118 | 12.01.05.06.a ) |  | SPESS. (6+18+4+18+6)MM, UG=0,5 | m2 | 91.6 |  | 0 | C | OG1
| 13 ) |  | IMPIANTI DI RISCALDAMENTO E REFRIGERAZIONE
| 13.01 ) |  | IMPIANTO DI PRODUZIONE ENERGIA TERMICA, STRUMENTI ED ACCESSORI
| 13.01.04 ) |  | POMPE DI CIRCOLAZIONE
| 13.01.04.01 ) |  | POMPA DI CIRCOLAZ. ATTACCHI A BOCCHETTONE:
119 | 13.01.04.01.a ) |  | DN 25 - G 1" | cad | 4 |  | 0 | C | OS28
| 13.01.05 ) |  | ORGANI DI INTERCETTAZIONE
| 13.01.05.05 ) |  | VALVOLA D'INTERCETTAZIONE A SFERA:
120 | 13.01.05.05.b ) |  | DN 15 - 1/2" | cad | 3 |  | 0 | C | OS28
121 | 13.01.05.05.c ) |  | DN 20 - 3/4" | cad | 13 |  | 0 | C | OS28
122 | 13.01.05.05.d ) |  | DN 25 - 1" | cad | 8 |  | 0 | C | OS28
123 | 13.01.05.05.f ) |  | DN 40 - 6/4" | cad | 4 |  | 0 | C | OS28
| 13.01.06 ) |  | VALVOLE DI RITEGNO
| 13.01.06.01 ) |  | VALVOLA DI NON RITORNO A CLAPET:
124 | 13.01.06.01.c ) |  | DN 20 - 3/4" | cad | 6 |  | 0 | C | OS28
125 | 13.01.06.01.d ) |  | DN 25 - 1" | cad | 1 |  | 0 | C | OS28
| 13.01.08 ) |  | CONTATORI DI CALORE
| 13.01.08.02 ) |  | CONTATORE DI CALORE ELETTRONICO:
126 | 13.01.08.02.a ) |  | CONT. MULTIGETTO DN 25 - QN = 3,5 M3/H | cad | 1 |  | 0 | C | OS28
| 13.01.13 ) |  | VASI D'ESPANSIONE
| 13.01.13.02 ) |  | VASO D'ESPANSIONE A MEMBRANA CON COLLAUDO:
127 | 13.01.13.02.e ) |  | 150 L | cad | 1 |  | 0 | C | OS28
| 13.01.15 ) |  | COLLETTORI PER IMPIANTI DI RISCALDAMENTO
| 13.01.15.01 ) |  | COLLETTORE PER IMPIANTI DI RISCALDAMENTO:
128 | 13.01.15.01.e ) |  | ØE/ØI 194/183 MM | m | 3 |  | 0 | C | OS28
| 13.01.15.02 ) |  | COMPENSATORE IDRAULICO:
129 | 13.01.15.02.a ) |  | DN 250 | cad | 1 |  | 0 | C | OS28
| 13.02 ) |  | IMPIANTO DI COMBUSTIONE E DI SCARICO DEI PRODOTTI DI COMBUSTIONE ED ACCESSORI
| 13.02.10 ) | * | LAVORI COMPIUTI - APP. DI SICUREZZA E REGOLAZIONE:
| 13.02.10.01 ) | * | VALVOLA DI SICUREZZA QUALIFICATA I.S.P.E.S.L.:
130 | 13.02.10.01.A ) | * | VALVOLA DI SICUREZZA 2.25/6 BAR 1/2" X 3/4" 205 / 442 KG/H | cad | 1 |  | 0 | C | OS28
| 13.03 ) |  | PANNELLI RAD. A PAV., RISCALD. A MURO E SOFFITTO, RADIATORI, APPARECCHI DI RISC. ED ACC.
| 13.03.01 ) |  | RISCALDAMENTO RADIANTE A PAVIMENTO E ACCESSORI
| 13.03.01.01 ) |  | PANELLO RADIANTE A PAVIMENTO:
131 | 13.03.01.01.b ) |  | DISTANZA DI POSA: 10 CM | m2 | 66 |  | 0 | C | OS28
132 | 13.03.01.01.c ) |  | DISTANZA DI POSA: 15 CM | m2 | 49 |  | 0 | C | OS28
133 | 13.03.01.01.d ) |  | DISTANZA DI POSA: 20 CM | m2 | 175 |  | 0 | C | OS28
| 13.03.01.02 ) |  | COLLETTORE PER PANNELLI RADIANTI:
134 | 13.03.01.02.c ) |  | 5 CIRCUITI | cad | 3 |  | 0 | C | OS28
135 | 13.03.01.02.h ) |  | 10 CIRCUITI | cad | 1 |  | 0 | C | OS28
| 13.04 ) |  | TUBAZIONI ED ACCESSORI
| 13.04.01 ) |  | TUBI IN ACCIAIO
| 13.04.01.04 ) |  | TUBAZIONE PREISOLATA IN ACCIAIO:
136 | 13.04.01.04.b ) |  | DN 20/90 | m | 20 |  | 0 | C | OS28
| 13.04.01.05 ) |  | TUBAZIONI PREISOLATI IN MATERIALE PLASTICO
137 | 13.04.01.05.c ) |  | TUBO Ø 40X3,7 MM / 90 MM | m | 24 |  | 0 | C | OS28
| 13.04.05 ) | * | TUBAZIONI E GIUNTI:
| 13.04.05.01 ) | * | TUBAZIONI ZINCATE EN 10240 A1 PER IMPIANTO GAS:
138 | 13.04.05.01.A ) | * | TUBAZIONI ZINCATE UNI 8863-5745-S PER IMPIANTO GAS | kg | 5.5 |  | 0 | C | OS28
| 13.06 ) |  | IMPIANTO ELETTRICO E DI REGOLAZIONE ED ACCESSORI
| 13.06.02 ) |  | SONDE
| 13.06.02.01 ) |  | SONDA DI TEMPERATURE DI MANDATA:
139 | 13.06.02.01.a ) |  | AD IMMERSIONE CON GUAINA IN OTTONE | cad | 3 |  | 0 | C | OS28
140 | 13.06.02.02 ) |  | TERMOSONDA ESTERNA | cad | 1 |  | 0 | C | OS28
141 | 13.06.02.03 ) |  | TERMOSTATO AMBIENTE | cad | 10 |  | 0 | C | OS28
142 | 13.06.02.06 ) |  | TERMOSTATO DI SICUREZZA | cad | 3 |  | 0 | C | OS28
| 13.06.03 ) |  | VALVOLE MISCELATRICI E VALVOLE A SETTORE
| 13.06.03.01 ) |  | VALVOLA DI REGOLAZIONE A TRE VIE IN ESECUZIONE FILETTATA:
143 | 13.06.03.01.b ) |  | DN 20 - G 3/4" | cad | 2 |  | 0 | C | OS28
144 | 13.06.03.01.c ) |  | DN 25 - G 1" | cad | 1 |  | 0 | C | OS28
| 13.06.05 ) | * | LAVORI COMPIUTI - APP. DI REGOLAZIONE E GESTIONE:
| 13.06.05.01 ) | * | TERMOSONDA AD IMMERSIONE DA -20÷130°C:
145 | 13.06.05.01.A ) | * | AD IMMERSIONE DA -20÷130°C: | cad | 7 |  | 0 | C | OS28
| 13.06.06 ) | * | LAVORI COMPIUTI - QUADRI E IMPIANTI ELETTRICI:
| 13.06.06.01 ) | * | QUADRO ELETTRICO COMANDO CENTRALE TERMICA, PICCOLA:
146 | 13.06.06.01.A ) | * | N.1 CALDAIE E N.3 ELETTROPOMPE | cad | 1 |  | 0 | C | OS28
| 13.06.07 ) | * | LAVORI COMPIUTI - VALVOLAME:
| 13.06.07.01 ) | * | VALVOLE A FARFALLA:
147 | 13.06.07.01.A ) | * | DN 20 | cad | 1 |  | 0 | C | OS28
| 13.10 ) |  | IMPIANTI DI REFRIGERAZIONE
| 13.10.15 ) | * | IMPIANTO DI CLIMATIZZAZIONE
148 | 13.10.15.01 ) | * | IMP. DI DISTR. FLUIDO FRIGOR. PER IMP. AD ESP. DIRETTA PER POLFER | cad | 1 |  | 0 | C | OS28
149 | 13.10.15.02 ) | * | IMP. DI DISTR. FLUIDO FRIGOR. PER ESP. DIRETTA PER BIGLIETTERIA | cad | 1 |  | 0 | C | OS28
150 | 13.10.15.03 ) | * | POMPA DI CAL. COMPLETA TIPO CLIVET GAIA L COMFORT 8.1 O SIM | cad | 1 |  | 0 | C | OS28
151 | 13.10.15.04 ) | * | RECUPERATORE TIPO AERMEC REPURO450 | cad | 1 |  | 0 | C | OS28
152 | 13.10.15.05 ) | * | CANALE ARIA PER VMC Ø 180 MM T. AERMEC CCI-180 | m | 30 |  | 0 | C | OS28
153 | 13.10.15.06 ) | * | TERMINALE A TETTO PER VMC DN180 TIPO AERMEC | cad | 2 |  | 0 | C | OS28
154 | 13.10.15.07 ) | * | PLENUM DI DISTRIBUZIONE PERVMC 15 BOCCHETTE | cad | 2 |  | 0 | C | OS28
155 | 13.10.15.08 ) | * | CONDOTTO PER VMC PER DIST. TERMINALE 75/63 MM | m | 302 |  | 0 | C | OS28
156 | 13.10.15.09 ) | * | SISTEMA DI CONDIZIONAMENTO MULTISPLIT - UNITÀ ESTERNA | cad | 1 |  | 0 | C | OS28
157 | 13.10.15.10 ) | * | SISTEMA DI CONDIZIONAMENTO MULTISPLIT - UNITÀ INTERNA | cad | 4 |  | 0 | C | OS28
| 13.10.50 ) |  | SISTEMA AD ESPANSIONE DIRETTA
| 13.10.50.01 ) |  | UNITÁ ESTERNA PER SISTEMA AD ESPANSIONE DIRETTA
158 | 13.10.50.01.a ) |  | UNITÁ ESTERNA PER SISTEMA AD ESPANSIONE DIRETTA: PER 2 UNITÁ INTERNE | cad | 1 |  | 0 | C | OS28
159 | 13.10.50.01.c ) |  | UNITÁ ESTERNA PER SISTEMA AD ESPANSIONE DIRETTA: PER 4 UNITÁ INTERNE | cad | 1 |  | 0 | C | OS28
| 13.10.50.05 ) |  | UNITÁ INTERNA A PARETE PER SISTEMA AD ESPANSIONE DIRETTA
160 | 13.10.50.05.a ) |  | UNITÁ INTERNA A PARETE PER SISTEMA AD ESPANSIONE DIRETTA: 2.000 W | cad | 6 |  | 0 | C | OS28
| 13.15 ) | * | ONERI ESEGUITO DALL'ENTE FORNITORE
| 13.15.01 ) | * | LAVORI DA ALLACCIAMENTO
161 | 13.15.01.01 ) | * | COSTO ALLACCIAMENTO GAS AUTOSTAZIONE | a corpo | 1 |  | 0 | C | OS28
162 | 13.15.01.02 ) | * | COSTO SPOSTAMENTO CAMINI DI AREAZIONE (SNAM) ESISTENTI SUL LATO STRADALE NELL'ISOLA VERDE SUL LATO DI FRONTE VICINO LA CABINA GAS | a corpo | 1 |  | 0 | C | OS28
| 14 ) |  | IMPIANTI SANITARI
| 14.01 ) |  | DISTRIBUZIONE DELL'ACQUA POTABILE ED ACCESSORI
| 14.01.01 ) |  | CONTATORI D'ACQUA
| 14.01.01.01 ) |  | CONTATORE DI ACQUA FREDDA PER PICCOLE PORTATE:
163 | 14.01.01.01.c ) |  | DN 20 - 3/4" - 1,5 M3/H | cad | 2 |  | 0 | C | OS3
| 14.01.04 ) |  | ORGANI DI INTERCETTAZIONE
| 14.01.04.10 ) | * | RUBINETTI AD INCASSO CON CAPPUCCIO CROMATO:
164 | 14.01.04.10.A ) | * | DIAMETRO 3/4" | cad | 12 |  | 0 | C | OS3
| 14.01.06 ) |  | VALVOLE MISCELATRICI PER ACQUA SANITARIA
| 14.01.06.01 ) |  | MISCELATORE TERMOSTATICO:
165 | 14.01.06.01.c ) |  | DN 25 - 1" | cad | 1 |  | 0 | C | OS3
| 14.01.09 ) |  | VASI D'ESPANSIONE
| 14.01.09.01 ) |  | VASO D'ESPANSIONE A MEMBRANA:
166 | 14.01.09.01.e ) |  | 24 L | cad | 1 |  | 0 | C | OS3
| 14.01.11 ) |  | ACCESSORI
| 14.01.11.02 ) |  | VALVOLA AUTOMATICA PER SFOGO ARIA:
167 | 14.01.11.02.b ) |  | DN 15 - 1/2" | cad | 2 |  | 0 | C | OS3
| 14.02 ) |  | IMPIANTI ANTINCENDIO ED ACCESSORI
| 14.02.02 ) |  | IDRANTI
168 | 14.02.02.03 ) |  | IDRANTE A PARETE | cad | 2 |  | 0 | C | OS3
| 14.04 ) |  | TUBAZIONI ED ACCESSORI
| 14.04.02 ) | * | LAVORI COMPIUTI - SANITARI E AUSILI DISABILI:
| 14.04.02.05 ) | * | ATTACCHI ACQUA CALDA E FREDDA:
169 | 14.04.02.05.A ) | * | 1 ATTACCO DIAMETRO 1/2" | cad | 12 |  | 0 | C | OS3
170 | 14.04.02.05.B ) | * | 2 ATTACCHI DIAMETRO 1/2" | cad | 7 |  | 0 | C | OS3
| 14.04.04 ) |  | TUBAZIONI IN PLASTICA PER ACQUA SANITARIA
| 14.04.04.01 ) |  | TUBO IN POLIETILENE (PE-XA):
171 | 14.04.04.01.a ) |  | ØA 16 * 2,2 MM | m | 20 |  | 0 | C | OS3
172 | 14.04.04.01.b ) |  | ØA 20 * 2,8 MM | m | 20 |  | 0 | C | OS3
173 | 14.04.04.01.c ) |  | ØA 25 * 3,5 MM | m | 51 |  | 0 | C | OS3
| 14.04.05 ) |  | TUBI IN POLIETILENE PER CONDOTTE DI PRESSIONE
| 14.04.05.02 ) |  | TUBO IN POLIETILENE AD ALTA DENSITÀ (PE-HD), PN 10:
174 | 14.04.05.02.g ) |  | ØA 75 * 6,9 MM | m | 130 |  | 0 | C | OS3
| 14.04.07 ) |  | TUBAZIONI DI SCARICO IN POLIETILENE PE-HD
| 14.04.07.01 ) |  | TUBAZIONE DI SCARICO IN POLIETILENE TEMPERATO:
175 | 14.04.07.01.a ) |  | ØA 32 MM | m | 7 |  | 0 | C | OS3
176 | 14.04.07.01.c ) |  | ØA 50 MM | m | 39 |  | 0 | C | OS3
177 | 14.04.07.01.d ) |  | ØA 63 MM | m | 20 |  | 0 | C | OS3
178 | 14.04.07.01.f ) |  | ØA 90 MM | m | 44 |  | 0 | C | OS3
179 | 14.04.07.01.h ) |  | ØA 125 MM | m | 40 |  | 0 | C | OS3
| 14.04.15 ) | * | LAVORI COMPIUTI - COLLETTORI:
| 14.04.15.01 ) | * | COLLETTORI PER IMPIANTO IDRICO-SANITARIO IN OTTONE:
180 | 14.04.15.01.A ) | * | 3/4" X 12 N. 2 ATTACCHI | cad | 2 |  | 0 | C | OS3
| 14.09 ) |  | APPARECCHIATURE SANITARIE ED ACCESSORI
| 14.09.01 ) |  | LAVABI
| 14.09.01.04 ) |  | LAVATOIO IN PORCELLANA:
181 | 14.09.01.04.b ) |  | 120 X 45 CM | cad | 1 |  | 0 | C | OS3
182 | 14.09.01.04.c ) |  | 160 X 45 CM | cad | 4 |  | 0 | C | OS3
183 | 14.09.01.09 ) |  | MISCELATORE MONOLEVA | cad | 5 |  | 0 | C | OS3
| 14.09.02 ) |  | VASI WC ED ORINATOI
184 | 14.09.02.01 ) |  | VASO WC - SOSPESO | cad | 7 |  | 0 | C | OS3
185 | 14.09.02.04 ) |  | CASSETTA DI RISCIACQUO PER WC | cad | 7 |  | 0 | C | OS3
| 14.09.04 ) |  | DOCCE
| 14.09.04.01 ) |  | PIATTO DOCCIA IN ACCIAIO:
186 | 14.09.04.01.b ) |  | 90 X 90 X 15 CM | cad | 5 |  | 0 | C | OS3
187 | 14.09.04.03 ) |  | MISCELATORE TERMOSTATICO | cad | 7 |  | 0 | C | OS3
188 | 14.09.04.07 ) |  | GRUPPO PER DOCCIA CON ASTA A MURO | cad | 7 |  | 0 | C | OS3
| 14.09.09 ) |  | APPARECCHIATURE PER DIVERSAMENTE ABILI
189 | 14.09.09.03 ) |  | WC PER DIVERSAMENTE ABILI, SOSPESO | cad | 1 |  | 0 | C | OS3
190 | 14.09.09.04 ) |  | LAVABO PER DIVERSAMENTE ABILI: | cad | 1 |  | 0 | C | OS3
| 14.09.09.05 ) |  | MANIGLIONE PER WC PER DIVERSAMENTE ABILI:
191 | 14.09.09.05.e ) |  | L 805 MM - RIBALTABILE | cad | 1 |  | 0 | C | OS3
| 14.10 ) | * | ONERI ESEGUITI DALL'ENTE FORNITORE
| 14.10.01 ) | * | LAVORI DA ALLACCIAMENTO
192 | 14.10.01.01 ) | * | COSTO ALLACCIAMENTO ACQUEDOTTO AUTOSTAZIONE | a corpo | 2 |  | 0 | C | OS3
| 15 ) |  | IMPIANTI ELETTRICI
| 15.01 ) | * | ONERI ESEGUITI DAL FORNITORE DI ENERGIA ELETTRICA
| 15.01.01 ) | * | LAVORI DA ALLACCIAMENTO
193 | 15.01.01.01 ) | * | COSTO ALLACCIO ENERGIA ELETTRICA BT - 15 KW TRIFASE | a corpo | 1 |  | 0 | C | OS30
| 15.04 ) |  | SISTEMI DI POSA
| 15.04.05 ) |  | TUBAZIONI IN METALLO
| 15.04.05.02 ) | * | TUBO IN ACCIAIO ZINCATO FILETTATO, IP65, UNI 8424-74:
194 | 15.04.05.02.A ) | * | Ø 32 MM - SP. 1.6 MM, IMBOCCO 19 MM | m | 400 |  | 0 | C | OS30
| 15.05 ) |  | LINEE
| 15.05.03 ) |  | LINEE IN CAVO FG7OR 0,6/1KV
| 15.05.03.02 ) |  | LINEE BIPOLARI CON CAVI FLESSIBILI IN RAME
195 | 15.05.03.02.a ) |  | FG7OR0,6/1KV 2X1,5 MM2 | m | 288 |  | 0 | C | OS30
196 | 15.05.03.02.d ) |  | FG7OR0,6/1KV 2X6 MM2 | m | 370 |  | 0 | C | OS30
| 15.05.03.03 ) |  | LINEE TRIPOLARI CON CAVI FLESSIBILI IN RAME
197 | 15.05.03.03.a ) |  | FG7OR0,6/1KV 3X1,5 MM2 | m | 300 |  | 0 | C | OS30
198 | 15.05.03.03.c ) |  | FG7OR0,6/1KV 3X4 MM2 | m | 228 |  | 0 | C | OS30
199 | 15.05.03.03.e ) |  | FG7OR0,6/1KV 3X10 MM2 | m | 24 |  | 0 | C | OS30
| 15.05.03.04 ) |  | LINEE QUADRIPOLARI CON CAVI FLESSIBILI IN RAME
200 | 15.05.03.04.d ) |  | FG7OR0,6/1KV 4X6 MM2 | m | 1708 |  | 0 | C | OS30
| 15.06 ) |  | QUADRI ELETTRICI E APPARECCHIATURE DA QUADRO
| 15.06.01 ) |  | QUADRI IN < 63 A
| 15.06.01.02 ) |  | QUADRI ELETTRICI PER LA DISTRIBUZIONE IN BASSA TENSIONE CON IN<63 A, INSTALLAZIONE A PARETE
201 | 15.06.01.02.a ) |  | UNITÀ MODULARI: 12 | cad | 2 |  | 0 | C | OS30
| 15.06.01.03 ) |  | QUADRETTO STAGNO IN MATERIALE PLASTICO CON IN<63 A, INSTALLAZIONE A PARETE
202 | 15.06.01.03.d ) |  | UNITÀ MODULARI: 54 | cad | 1 |  | 0 | C | OS30
| 15.06.02 ) |  | QUADRI IN < 125 A
| 15.06.02.01 ) |  | QUADRI ELETTRICI PER LA DISTRIBUZIONE IN BASSA TENSIONE CON IN<125 A, INSTALLAZIONE INCASSATA
203 | 15.06.02.01.c ) |  | UNITÀ MODULARI: 72 | cad | 1 |  | 0 | C | OS30
| 15.06.03 ) |  | QUADRI IN < 250 A
| 15.06.03.03 ) |  | QUADRO STAGNO IN MATERIALE PLASTICO CON IN<250 A, INSTALLAZIONE A PARETE
204 | 15.06.03.03.c ) |  | 1100X800X350MM | cad | 1 |  | 0 | C | OS30
| 15.06.07 ) |  | QUADRI STRADALI IN VETRORESINA
| 15.06.07.01 ) |  | QUADRI ELETTRICI PER ESTERNO COSTRUITI IN VETRORESINA
205 | 15.06.07.01.b ) |  | DIMENSIONI INDICATIVE (HXBXP) 1750X850X450 MM | cad | 2 |  | 0 | C | OS30
| 15.06.11 ) |  | SEZIONATORI
| 15.06.11.01 ) |  | INTERRUTTORE DI MANOVRA - SEZIONATORE
206 | 15.06.11.01.c ) |  | CORRENTE NOMINALE 2X63 A | cad | 1 |  | 0 | C | OS30
207 | 15.06.11.01.e ) |  | CORRENTE NOMINALE 4X40 A | cad | 2 |  | 0 | C | OS30
| 15.06.11.02 ) |  | SEZIONATORE SOTTOCARICO CON MANOPOLA BLOCCABILE
208 | 15.06.11.02.a ) |  | CORRENTE NOMINALE 4X63 A | cad | 1 |  | 0 | C | OS30
| 15.06.21 ) |  | PROTEZIONI AUTOMATICHE MAGNETOTERMICHE MODULARI 6KA
| 15.06.21.02 ) |  | INTERRUTTORE MAGNETOTERMICO 2 POLI 6KA C
209 | 15.06.21.02.c ) |  | CORRENTE NOMINALE 2X16 A - 2 UNITÀ MODULARI | cad | 3 |  | 0 | C | OS30
| 15.06.21.04 ) |  | INTERRUTTORE MAGNETOTERMICO 4 POLI 6 KA C
210 | 15.06.21.04.b ) |  | CORRENTE NOMINALE 4X10 A - 4 UNITÀ MODULARI | cad | 3 |  | 0 | C | OS30
211 | 15.06.21.04.g ) |  | CORRENTE NOMINALE 4X40 A - 4 UNITÀ MODULARI | cad | 1 |  | 0 | C | OS30
| 15.06.22 ) |  | PROTEZIONI AUTOMATICHE MAGNETOTERMICHE MODULARI 10KA
| 15.06.22.02 ) |  | INTERRUTTORE MAGNETOTERMICO 2 POLI 10KA C
212 | 15.06.22.02.b ) |  | CORRENTE NOMINALE 2X10 A - 2 UNITÀ MODULARI | cad | 2 |  | 0 | C | OS30
| 15.06.22.04 ) |  | INTERRUTTORE MAGNETOTERMICO 4 POLI 10 KA C
213 | 15.06.22.04.b ) |  | CORRENTE NOMINALE 4X10 A - 4 UNITÀ MODULARI | cad | 3 |  | 0 | C | OS30
214 | 15.06.22.04.f ) |  | CORRENTE NOMINALE 4X32 A - 4 UNITÀ MODULARI | cad | 1 |  | 0 | C | OS30
| 15.06.31 ) |  | PROTEZIONI AUTOMATICHE MAGNETOTERMICHE DIFFERENZIALI MODULARI 6KA TIPO A
| 15.06.31.02 ) |  | INTERRUTTORE MAGNETOTERMICO-DIFFERENZIALE 2 POLI 0,03A 6KA C
215 | 15.06.31.02.c ) |  | CORRENTE NOMINALE 2X16 A, IDN= 0,03A - 4 UNITÀ MODULARI | cad | 16 |  | 0 | C | OS30
216 | 15.06.31.02.f ) |  | CORRENTE NOMINALE 2X32 A, IDN= 0,03A - 4 UNITÀ MODULARI | cad | 1 |  | 0 | C | OS30
| 15.06.31.14 ) |  | INTERRUTTORE MAGNETOTERMICO-DIFFERENZIALE 4 POLI 0,3A 6KA C
217 | 15.06.31.14.c ) |  | CORRENTE NOMINALE 4X16 A , IDN=0,3A - 8 UNITÀ MODULARI | cad | 2 |  | 0 | C | OS30
| 15.06.32 ) |  | PROTEZIONI AUTOMATICHE MAGNETOTERMICHE DIFFERENZIALI MODULARI 10KA TIPO A
| 15.06.32.14 ) |  | INTERRUTTORE MAGNETOTERMICO-DIFFERENZIALE 4 POLI 0,3A 6KA C
218 | 15.06.32.14.i ) |  | CORRENTE NOMINALE 4X63 A , IDN=0,3A - 8 UNITÀ MODULARI | cad | 1 |  | 0 | C | OS30
| 15.06.45 ) | * | APPARECCHIATURA DI COMANDO, DA QUADRO, 17.5 MM:
| 15.06.45.01 ) | * | INTERRUTTORE CREPUSCOLARE PROGRAMMABILE - 17.5 MM:
219 | 15.06.45.01.A ) | * | GIORNALIERO-SETTIMANALE, 2÷50 LUX E 50÷2000 LUX 4MD | cad | 2 |  | 0 | C | OS30
| 15.06.71 ) |  | APPARECCHIATURE DI COMANDO
| 15.06.71.21 ) |  | CONTATTORI DI POTENZA
220 | 15.06.71.21.a ) |  | CONTATTORE 3X9A - 4KW | cad | 3 |  | 0 | C | OS30
221 | 15.06.71.21.k ) |  | CONTATTORE 4X22A - 11KW AC1 | cad | 2 |  | 0 | C | OS30
| 15.08 ) |  | ATTACCHI PER IMPIANTI DI ILLUMINAZIONE
| 15.08.01 ) |  | ATTACCHI PER IMPIANTI DI ILLUMINAZIONE ORDINARIA
| 15.08.01.01 ) |  | PUNTO LUCE INTERROTTO CON INTERRUTTORE UNIPOLARE 10-16 A IN ESECUZIONE SOTTO INTONACO
222 | 15.08.01.01.a ) |  | PUNTO LUCE INTERROTTO, SOTTO INTONACO IP40 - SERIE PREZZO STANDARD | cad | 9 |  | 0 | C | OS30
| 15.08.01.11 ) |  | PUNTO LUCE DEVIATO 10-16 A IN ESECUZIONE SOTTO INTONACO
223 | 15.08.01.11.a ) |  | PUNTO LUCE DEVIATO, SOTTO INTONACO IP40 - SERIE PREZZO STANDARD | cad | 12 |  | 0 | C | OS30
| 15.08.01.36 ) |  | PUNTO DI COMANDO PER ATTACCO LUCE IN ESECUZIONE A VISTA
224 | 15.08.01.36.j ) |  | PUNTO DI COMANDO CON ATTIVAZIONE AUTOMATICA IN FUNZIONE DELLA LUCE IP54 | cad | 10 |  | 0 | C | OS30
| 15.08.01.51 ) |  | PUNTO LUCE IN PARALLELO COMANDATO IN LOCO O CENTRALIZZATO IN ESECUZIONE SOTTO INTONACO
225 | 15.08.01.51.a ) |  | PUNTO LUCE IN PARALLELO ESECUZIONE SOTTO INTONACO - IP40 | cad | 56 |  | 0 | C | OS30
| 15.08.11 ) |  | ATTACCHI PER IMPIANTI DI ILLUMINAZIONE D'EMERGENZA E DI SICUREZZA
| 15.08.11.01 ) |  | PUNTO LUCE PER APPARECCHIO DI ILLUMINAZIONE DI SICUREZZA IN ESECUZIONE SOTTO INTONACO
226 | 15.08.11.01.a ) |  | PUNTO LUCE PER ILLUMINAZIONE DI SICUREZZA, SOTTO INTONACO - IP40 | cad | 19 |  | 0 | C | OS30
| 15.09 ) | * | PUNTI UTILIZZO PER IMPIANTO LUCE E FORZA MOTRICE:
| 15.09.01 ) | * | PUNTO COMANDO, SERIE CIVILE, DAL QUADRO:
227 | 15.09.01.01 ) | * | PUNTO DOPPIO PULSANTE | cad | 4 |  | 0 | C | OS30
228 | 15.09.01.02 ) | * | PUNTO PRESENZA PERSONA AD INFRAROSSO PASSIVO 10 A, 3MD | cad | 17 |  | 0 | C | OS30
| 15.10 ) |  | IMPIANTI FORZA MOTRICE
| 15.10.01 ) |  | ATTACCHI PER IMPIANTI FORZA MOTRICE
| 15.10.01.11 ) |  | PUNTO PRESA DI CORRENTE BIPOLARE 16 A, SOTTO INTONACO
229 | 15.10.01.11.a ) |  | PUNTO PRESA CON 1 PRESA 2X16A+T SCHUKO O MULTIPLA 10/16A, SOTTO INTONACO IP40 - SERIE PREZZO STANDARD | cad | 75 |  | 0 | C | OS30
| 15.10.01.51 ) |  | ATTACCO PER MOTORE, MACCHINA, SOTTO INTONACO
230 | 15.10.01.51.a ) |  | PUNTO FORZA GENERICO, SOTTO INTONACO IP40 - LINEA 3X1,5/2,5 MM2 | cad | 13 |  | 0 | C | OS30
231 | 15.10.01.51.d ) |  | PUNTO FORZA GENERICO, SOTTO INTONACO IP40 - LINEA 4X1,5/2,5 MM2 | cad | 13 |  | 0 | C | OS30
| 15.11 ) |  | IMPIANTI PARTICOLARI - IMPIANTI DI PREDISPOSIZIONE
| 15.11.01 ) |  | ATTACCHI PER IMPIANTI TECNOLOGICI
| 15.11.01.31 ) |  | ATTACCO PER ASPIRATORE DI ARIA, SOTTO INTONACO
232 | 15.11.01.31.b ) |  | PUNTO PER ASPIRATORE, SOTTO INTONACO, IP40, PREZZO MEDIO | cad | 2 |  | 0 | C | OS30
| 15.11.15 ) | * | APPARECCHI UTILIZZATORI:
| 15.11.15.01 ) | * | ASPIRATORE CON TIMER:
233 | 15.11.15.01.A ) | * | PORTATA DI 270 M³/H 80 W, TIMER 3÷20 MIN | cad | 2 |  | 0 | C | OS30
| 15.12 ) | * | APPARECCHI DI ILLUMINANZIONE:
| 15.12.02 ) | * | ILLUMINAZIONI PER INTERNI
234 | 15.12.02.01 ) | * | CORPO ILLUMINANTE INCASSO TIPO "ESSECI LITE PG 38W 47PG38L4" O SIMILARE | cad | 31 |  | 0 | C | OS30
235 | 15.12.02.02 ) | * | CORPO ILLUMINANTE TIPO "ESSECI HALL LED PROMEDIUM 25W " O SIMILARE | cad | 27 |  | 0 | C | OS30
| 15.13 ) |  | ILLUMINAZIONE DI EMERGENZA
| 15.13.01 ) |  | APPARECCHI D'EMERGENZA CON LAMPADA
| 15.13.01.01 ) |  | LAMPADA AUTON. D'EMERG. COLLEG. IN EMERG.:
236 | 15.13.01.01.c ) |  | 8W; 3,6V-1,8AH; 1H | cad | 20 |  | 0 | C | OS30
| 15.14 ) |  | IMPIANTO DI TERRA
| 15.14.01 ) |  | MESSA A TERRA
| 15.14.01.01 ) |  | DISPERSORE LINEARE
237 | 15.14.01.01.d ) |  | CORDA DI RAME 35 MM2 | m | 140 |  | 0 | C | OS30
| 15.14.01.02 ) |  | DISPERSORE IN PROFILATO CROCE:
238 | 15.14.01.02.b ) |  | LUNGH. 1500MM | cad | 5 |  | 0 | C | OS30
| 15.14.02 ) |  | ATTACCHI EQUIPOTENZIALI
| 15.14.02.01 ) |  | PIASTRA COLLETTRICE
239 | 15.14.02.01.a ) |  | PIASTRA FINO A 15 DERIVAZIONI | cad | 2 |  | 0 | C | OS30
| 15.14.02.02 ) |  | COLLEG. EQUIPOTENZ.:
240 | 15.14.02.02.a ) |  | COLLEGAMENTI DI SEZIONE 6 MM2 | cad | 5 |  | 0 | C | OS30
| 15.20 ) |  | IMPIANTO PER RETE TRASMISSIONE DATI
| 15.20.01 ) |  | ARMADIO RACK E ACCESSORI
| 15.20.01.01 ) |  | ARMADIO RACK 19" DA PARETE
241 | 15.20.01.01.b ) |  | ARMADIO A RACK DA PARETE, 9 UNITÀ (AXLXP) (450-500X600X400) PER MASSIMO 24 PUNTI DATI E MASSIMO 1 SWITCH | cad | 2 |  | 0 | C | OS30
| 15.20.02 ) |  | PUNTO FONIA DA ARMADIO RACK CAT. 3
| 15.20.02.01 ) |  | PUNTO FONIA CATEGORIA 3
242 | 15.20.02.01.b ) |  | PRESA TELEFONO, 2 COPPIE, TIPO RJ45, DIAMETRO CONDUTTORE 0,6MM, LUNGHEZZA FINO A 40M | cad | 2 |  | 0 | C | OS30
| 15.20.03 ) |  | PUNTO IMPIANTO DATI
| 15.20.03.01 ) |  | PUNTO DATI
243 | 15.20.03.01.a ) |  | ATTACCO PRESA DATI RJ45, LUNGHEZZA TRA 0 A MASSIMO 20M CAT. 6 U/UTP/ 100MHZ | cad | 39 |  | 0 | C | OS30
| 15.20.04 ) |  | COLLAUDO IMPIANTO TELEFONO-DATI E CERTIFICAZIONE PUNTI DATI
244 | 15.20.04.01 ) |  | CERTIFICAZIONE DEL SISTEMA DI CABLAGGIO STRUTTURATO | cad | 39 |  | 0 | C | OS30
| 15.40.10 ) | * | BOCCHETTE
245 | 15.40.10.01 ) | * | BOCCHETTE DI MAND. Ø125 PER VMC (PORTATA 32 MC/H) | cad | 8 |  | 0 | C | OS30
246 | 15.40.10.02 ) | * | BOCCHETTE DI RIP. Ø125 PER VMC (PORTATA 32 MC/H) | cad | 10 |  | 0 | C | OS30
| 15.50 ) | * | IMPIANTI FOTOVOLTAICI
| 15.50.01 ) | * | PANNELLI FOTOVOLTAICI
247 | 15.50.01.01 ) | * | PANNELLO FOTOVOLTAICO MONOCRISTALLINO 250W COMPLETO DI STRUTTURA | cad | 24 |  | 0 | C | OS30
| 15.50.02 ) | * | ACCESSORI IMPIANTO
248 | 15.50.02.01 ) | * | INVERTER 6KW, TRIFASE/MONOFASE TIPO SUNNY BOY 6000TL O SIMILARI | cad | 1 |  | 0 | C | OS30
249 | 15.50.02.02 ) | * | QUADRO DI SEZIONAMENTO E STRINGA PER IMPIANTO FV, 2 STRINGHE | cad | 1 |  | 0 | C | OS30
250 | 15.50.02.03 ) | * | CAVO FG21M21 1X6 MMQ, PER IMPIANTO FV | m | 80 |  | 0 | C | OS30
| 16 ) |  | IMPIANTI ELEVATORI
| 16.01 ) |  | ASCENSORI
| 16.01.01 ) |  | ASCENSORI AD AZIONAMENTO ELETTRICO
251 | 16.01.01.01 ) | * | ASCENSORE 630KG, 1-6 FERM. + 1-6 SERV. | imp | 1 |  | 0 | C | OS4
| 51 ) |  | PREZZI ELEMENTARI
| 51.01 ) |  | MANO D'OPERA
| 51.01.01 ) |  | SETTORE EDILE/CIVILE
252 | 51.01.01.01 ) |  | OPERAIO ALT. SPEC. O MAESTRO PROFESSIONALE | h | 50 |  | 0 | C | OG3
253 | 51.01.01.02 ) |  | OPERAIO SPEC. | h | 50 |  | 0 | C | OG3
254 | 51.01.01.03 ) |  | OPERAIO QUAL. | h | 50 |  | 0 | C | OG3
| 51.01.02 ) |  | SETTORE METALLO
255 | 51.01.02.01 ) |  | OPERAIO ALT. SPEC. O MAESTRO PROFESSIONALE | h | 50 |  | 0 | C | OG3
| 51.01.03 ) |  | MANO D'OPERA - SETTORE ARTIGIANALE
256 | 51.01.03.01 ) |  | OPERAIO ALTAMENTE SPECIALIZZATO | h | 50 |  | 0 | C | OG3
| 51.02 ) |  | NOLI
| 51.02.01 ) |  | MEZZI DI TRASPORTO
| 51.02.01.14 ) |  | AUTOCARRO CON CASSA RIBALTABILE, 3 LATI
257 | 51.02.01.14.G ) |  | PESO (AUTORIZZAZIONE SPECIALE) 33 T | h | 50 |  | 0 | C | OG3
| 51.02.02 ) |  | MEZZI DI SCAVO E DI CARICAMENTO
| 51.02.02.01 ) |  | ESCAVATORE IDRAULICO GOMMATO, POTENZA MOTORE:
258 | 51.02.02.01.C ) |  | ESCAVATORE IDRAULICO GOMMATO, POTENZA MOTORE: DA 51 A 76 KW (69 - 102 HP) | h | 50 |  | 0 | C | OG3
| 52 ) |  | ONERI GENERALI E PARTICOLARI DI CANTIERE
| 52.01 ) |  | ONERI GENERALI DI CANTIERE
| 52.01.01 ) |  | INSTALLAZIONE E SGOMBERO DEL CANTIERE
259 | 52.01.01.03 ) | * | IMPIANTO CANTIERE | ac | 1 |  | 0 | C | OG3
| 52.01.02 ) |  | MONOBLOCCHI PREFABBRICATI
| 52.01.02.03 ) |  | MONOBLOCCO PREFABBRICATO AD USO SPOGLIATOIO, UFFICIO, ECC.
260 | 52.01.02.03.A ) |  | 6,0MX2,45MX2,50M (INTERNO) | nr | 1 |  | 0 | C | OG3
| 52.01.02.04 ) |  | MONOBLOCCO PREFABBRICATO AD USO WC DI CANTIERE
261 | 52.01.02.04.A ) |  | WC CHIMICO | nr | 1 |  | 0 | C | OG3
262 | 52.01.02.04.B ) |  | WC CHIMICO; NOLEGGIO PER OGNI GIORNO SUCCESSIVO AL 1° MESE | d | 200 |  | 0 | C | OG3
| 52.01.03 ) |  | TABELLONI DI CANTIERE
| 52.01.03.02 ) |  | TABELLONE TRILINGUE
263 | 52.01.03.02.B ) |  | DIMENSIONE 2,00 X 2,00 M | a c | 1 |  | 0 | C | OG3
| 52.02 ) |  | ONERI PARTICOLARI DI CANTIERE
| 52.02.01 ) |  | OPERAZIONI PRELIMINARI
264 | 52.02.01.01 ) | * | PICCHETTAMENTI DELLA COSTRUZIONE | ac | 1 |  | 0 | C | OG3
265 | 52.02.01.06 ) | * | RICERCA DI EVENTUALI INFRASTRUTTURE E TUBAZIONI DI OGNI MATERIALE NELL`AREA INTERESSATA DAI LAVORI, COMPRESO ANCHE LA LOCALIZZAZIONE DI ACQUEDOTTI E ALLACCIAMENTI. | ac | 1 |  | 0 | C | OG3
266 | 52.02.01.10 ) | * | RICERCA RESIDUATI BELLICI | m2 | 4700 |  | 0 | C | OG3
| 52.02.02 ) |  | INSTALLAZIONI PARTICOLARI DI CANTIERE
| 52.02.02.09 ) |  | MESSA A DISPOSIZIONE DI BARRIERE IN POLIETILENE TIPO NEW JERSEY
267 | 52.02.02.09.A ) |  | PER IL PRIMO MESE (30 GG) O FRAZIONE | m | 159 |  | 0 | C | OG3
268 | 52.02.02.09.B ) |  | PER OGNI MESE SUCCESSIVO | m | 1749 |  | 0 | C | OG3
| 53 ) |  | LAVORI PRELIMINARI E CONCLUSIVI
| 53.05 ) |  | TAGLIO DI PAVIMENTAZIONI
| 53.05.01 ) |  | TAGLIO DI PAVIMENTAZIONI BITUMINOSE
| 53.05.01.01 ) |  | TAGLIO DI PAVIMENTAZIONI BITUMINOSE
269 | 53.05.01.01.A ) |  | PER SPESSORI DI PAVIMENTAZIONE FINO A 10,00 CM | m | 220 |  | 0 | C | OG3
270 | 53.05.01.01.B ) |  | PER SPESSORI DI PAVIMENTAZIONE FINO A 20,00 CM | m | 96 |  | 0 | C | OG3
| 53.05.02 ) |  | TAGLIO DI PAVIMENTAZIONI IN CONGLOMERATO CEMENTIZIO
| 53.05.02.01 ) |  | TAGLIO DI PAVIMENTAZIONE IN CONGLOMERATO CEMENTIZIO ANCHE ARMATO
271 | 53.05.02.01.C ) |  | PER SPESSORI FINO A 30,00 CM | m | 10 |  | 0 | C | OG3
| 53.10 ) |  | RIMOZIONI
| 53.10.02 ) |  | RIMOZIONE DI SEGNALI STRADALI
272 | 53.10.02.01 ) |  | RIMOZIONE DI SEGNALI STRADALI | nr | 40 |  | 0 | C | OG3
| 53.10.03 ) |  | RIMOZIONE DI BARRIERE PROTETTIVE
| 53.10.03.01 ) |  | RIMOZIONE DI BARRIERA PROTETTIVA
273 | 53.10.03.01.B ) |  | BARRIERA SENZA CORRIMANO | m | 126 |  | 0 | C | OG3
| 53.10.04 ) |  | RIMOZIONE DI PALI
| 53.10.04.01 ) |  | RIMOZIONE DI PALO DI LINEA ELETTRICA
274 | 53.10.04.01.C ) |  | LUNGHEZZA PALO: OLTRE 12,00 FINO A 15,00 M | nr | 4 |  | 0 | C | OG3
| 53.10.04.02 ) |  | RIMOZIONE DI PALO DI ILLUMINAZIONE
275 | 53.10.04.02.B ) |  | LUNGHEZZA PALO: OLTRE 6,00 FINO A 12,00 M | nr | 30 |  | 0 | C | OG3
276 | 53.10.04.02.E ) | * | LUNGHEZZA PALO: OLTRE 20,0 M | cad | 1 |  | 0 | C | OG3
| 53.10.05 ) |  | RIMOZIONE DI RECINZIONI
| 53.10.05.01 ) |  | RIMOZIONE DI RECINZIONI
277 | 53.10.05.01.B ) |  | ALTEZZA FUORI TERRA: OLTRE 1,50 M | m2 | 28 |  | 0 | C | OG3
| 53.10.07 ) |  | RIMOZIONE DI RINGHIERE
| 53.10.07.01 ) |  | RIMOZIONE DI RINGHIERE
278 | 53.10.07.01.A ) |  | RINGHIERE IN ACCIAIO | m | 25 |  | 0 | C | OG3
| 53.10.10 ) |  | RIMOZIONE DI CHIUSINI E CADITOIE
| 53.10.10.01 ) |  | RIMOZIONE DI CHIUSINI E CADITOIE
279 | 53.10.10.01.A ) |  | CHIUSINI E CADITOIE STRADALI | nr | 90 |  | 0 | C | OG3
280 | 53.10.10.01.B ) |  | CHIUSINI COMPLETI IN GHISA PER SARACINESCHE DELL'ACQUEDOTTO, GASDOTTO ECC. | nr | 6 |  | 0 | C | OG3
| 53.10.12 ) |  | RIMOZIONE DI CORDONATE
| 53.10.12.01 ) |  | RIMOZIONE, CERNITA E PULIZIA DI CORDONATE
281 | 53.10.12.01.A ) |  | CORDONATE IN PIETRA NATURALE | m | 300 |  | 0 | C | OG3
| 53.10.15 ) |  | RIMOZIONE DI ACCESSORI PER ACQUEDOTTO
282 | 53.10.15.15 ) |  | SMONTAGGIO INDRANTI ESISTENTI | nr | 5 |  | 0 | C | OG3
| 53.10.20 ) | * | RIMOZIONE DI ARREDI URBANI
283 | 53.10.20.01 ) | * | RIMOZIONE DI VARI ARREDI URBANI | nr | 75 |  | 0 | C | OG3
| 53.11 ) |  | RIMESSA IN OPERA DI OGGETTI PRECEDENTEMENTE RIMOSSI
| 53.11.02 ) |  | RIMESSA IN OPERA DI SEGNALI STRADALI
284 | 53.11.02.01 ) |  | RIMESSA IN OPERA DI SEGNALI STRADALI NEI LUOGHI INDICATI DALLA DL | nr | 40 |  | 0 | C | OG3
| 53.11.04 ) |  | RIMESSA IN OPERA DI PALI
| 53.11.04.01 ) |  | RIMESSA IN OPERA DI PALO DI LINEA ELETTRICA
285 | 53.11.04.01.B ) |  | LUNGHEZZA PALO: OLTRE 6,00 FINO A 12,00 M | nr | 2 |  | 0 | C | OG3
| 53.11.04.02 ) |  | RIMESSA IN OPERA DI PALO DI ILLUMINAZIONE
286 | 53.11.04.02.C ) |  | LUNGHEZZA PALO: OLTRE 12,00 FINO A 15,00 M | nr | 2 |  | 0 | C | OG3
287 | 53.11.04.02.E ) | * | LUNGHEZZA PALO: OLTRE 20,0 M | cad | 1 |  | 0 | C | OG3
| 53.11.10 ) |  | RIMESSA IN OPERA DI CHIUSINI E CADITOIE
288 | 53.11.10.01 ) |  | RIMESSA IN OPERA DI CHIUSINI E CADITOIE STRADALI | nr | 90 |  | 0 | C | OG3
289 | 53.11.10.02 ) |  | RIMESSA IN OPERA DI CHIUSINO COMPLETO PER PRESE STRADALI DELL'ACQUEDOTTO | nr | 6 |  | 0 | C | OG3
| 54 ) |  | MOVIMENTI DI TERRA, DEMOLIZIONI
| 54.01 ) |  | SCAVI
| 54.01.01 ) |  | SCAVI DI SBANCAMENTO (A SEZIONE APERTA)
290 | 54.01.01.01 ) | * | SCAVO DI SBANCAMENTO ESEGUITO CON MEZZI MECCANICI DI SCAVO, IN MATERIALE DI QUALUNQUE CONSISTENZA E NATURA (INCL. ROCCIA DA PICCONE E FRANTUMAZIONE MASSI, TRASPORTO A DISCARICA) | m³ | 5749.72 |  | 0 | C | OG3
| 54.01.02 ) |  | SCAVI A SEZIONE RISTRETTA (LAVORI DI SCAVO A SEZIONE OBBLIGATA)
| 54.01.02.01 ) |  | SCAVO A SEZIONE RISTRETTA IN MATERIALE
291 | 54.01.02.01.A ) |  | CON CARICAMENTO SU MEZZO E CON TRASPORTO | m3 | 1348.58 |  | 0 | C | OG3
292 | 54.01.02.01.B ) |  | DEPOSITO LATERALE ENTRO 5,0 M, SENZA CARICAMENTO SU MEZZO E SENZA TRASPORTO | m3 | 1840.48 |  | 0 | C | OG3
| 54.01.03 ) |  | SCARIFICATURE
| 54.01.03.01 ) |  | SCARIFICATURA
293 | 54.01.03.01.B ) |  | COMPRESA CILINDRATURA | m2 | 3160 |  | 0 | C | OG3
| 54.02 ) |  | DEMOLIZIONI
| 54.02.01 ) |  | DEMOLIZIONI DI COSTRUZIONI EDILI
| 54.02.01.01 ) |  | DEMOLIZIONE COMPLETA
294 | 54.02.01.01.D ) |  | STRUTTURA PORTANTE IN C.A. CON SOLAI IN C.A. OPPURE LATEROCEMENTO, TETTO IN LEGNO,ACCIAIO O COME SOLAI | m3 | 113.4 |  | 0 | C | OG3
| 54.02.03 ) |  | DEMOLIZIONE DI MURATURA IN PIETRAME ED IN CONGLOMERATO CEMENTIZIO
295 | 54.02.03.10 ) |  | DEMOLIZIONE DI MURATURA MISTA | m3 | 238.13 |  | 0 | C | OG3
| 54.02.05 ) |  | DEMOLIZIONE DI STRUTTURE IN CEMENTO ARMATO
| 54.02.05.05 ) |  | DEMOLIZIONE DI STRUTTURE IN CEMENTO ARMATO
296 | 54.02.05.05.B ) |  | CON APPARECCHIATURE IDRAULICHE, COMPRESE EVENTUALI PERFORAZIONI | m3 | 338.55 |  | 0 | C | OG3
| 54.02.20 ) |  | DEMOLIZIONE DI PAVIMENTAZIONI
| 54.02.20.03 ) |  | DEMOLIZIONE DI PAVIMENTAZIONE BITUMINOSA
297 | 54.02.20.03.B ) |  | SPESSORE DI PAVIMENTAZIONE FINO A 20 CM | m2 | 3160 |  | 0 | C | OG3
| 54.10 ) |  | RILEVATI E RINTERRI
| 54.10.02 ) |  | SOLA ESECUZIONE DI RILEVATI E RINTERRI
| 54.10.02.05 ) |  | RINTERRO DI SCAVI A SEZIONE RISTRETTA
298 | 54.10.02.05.A ) |  | PER OPERE SENSIBILI A CEDIMENTI | m3 | 2409.44 |  | 0 | C | OG3
| 54.10.03 ) |  | FORNITURA DI MATERIALE DA CAVA DI PRESTITO ED ESECUZIONE DI RILEVATI E RINTERRI
299 | 54.10.03.01 ) | * | CREAZIONE DI RILEVATI E RIEMPIMENTI CON FORNITURA DEL MATERIALE | m³ | 1305.6 |  | 0 | C | OG3
300 | 54.10.03.20 ) |  | FORNITURA E POSA IN OPERA DI GHIAIONE | m3 | 938.04 |  | 0 | C | OG3
| 54.14 ) |  | LAVORI IN GEOTESSUTO (TESSUTO NON TESSUTO)
| 54.14.01 ) |  | GEOTESSUTO A FILO CONTINUO PER DRENAGGI E BONIFICHE
| 54.14.01.01 ) |  | GEOTESSUTO A FILO CONTINUO
301 | 54.14.01.01.E ) |  | R 19,0 KN/M | m2 | 9020.88 |  | 0 | C | OG3
| 54.14.07 ) | * | ARMATURA PER PAVIMENTAZIONI BITUMINOSE
302 | 54.14.07.01 ) | * | RETE D’ARMATURA PER IL RINFORZO DI PAVIMENTAZIONI BITUMINOSE | m2 | 5134.88 |  | 0 | C | OG3
| 54.16 ) |  | STRATI DI BASE (STRATI PORTANTI ED ANTIGELO)
| 54.16.03 ) |  | FORNITURA DI MATERIALE DA CAVA DI PRESTITO PER L'ESECUZIONE DI STRATI DI BASE
| 54.16.03.01 ) |  | FORNITURA DI MATERIALE DI PRIMO IMPIEGO E/O DI RICICLAGGIO ED ESECUZIONE DI STRATI DI BASE
303 | 54.16.03.01.B ) |  | SPESSORE FINITO: 40 CM | m2 | 9270.88 |  | 0 | C | OG3
304 | 54.16.03.01.D ) |  | A VOLUME IN OPERA | m3 | 1440.51 |  | 0 | C | OG3
| 54.16.03.05 ) |  | RIPRISTINO DI STRATI DI BASE (MATERIALE DI PRIMO IMPIEGO E/O DI RICICLAGGIO) IN SCAVI A SEZIONE RISTRETTA
305 | 54.16.03.05.B ) |  | SPESSORE FINITO: 40 CM | m2 | 771.6 |  | 0 | C | OG3
| 54.16.03.10 ) |  | FORNITURA E POSA IN OPERA DI MATERIALE GRANULOMETRICAMENTE STABILIZZATO (MATERIALE DI PRIMO IMPIEGO E/O DI RICICLO) PER CHIUSURA SUPERFICIALE
306 | 54.16.03.10.B ) |  | A VOLUME IN OPERA | m3 | 158 |  | 0 | C | OG3
| 54.16.03.15 ) |  | FORNITURA E POSA IN OPERA DI MATERIALE GRANULOMETRICAMENTE STABILIZZATO (MATERIALE DI PRIMO IMPIEGO E/O DI RICICLO) PER RACCORDI ALTIMETRICI DI STRATI DI BASE
307 | 54.16.03.15.A ) |  | A VOLUME IN OPERA | m3 | 40.5 |  | 0 | C | OG3
| 54.16.03.20 ) |  | FORNITURA E POSA IN OPERA DI MASSICCIATA DI FONDAZIONE
308 | 54.16.03.20.A ) |  | SPESSORE FINITO: 15 CM | m2 | 1366.4 |  | 0 | C | OG3
| 54.30 ) |  | LAVORI CON TERRA VEGETALE
| 54.30.02 ) |  | FORNITURA DI TERRA VEGETALE, COMPOST, TORBA
309 | 54.30.02.01 ) |  | FORNITURA DI TERRA VEGETALE DI PRESTITO | m3 | 21.82 |  | 0 | C | OG3
| 54.30.03 ) |  | CARICAMENTO, TRASPORTO E SCARICAMENTO DI TERRA VEGETALE, COMPOST, TORBA
| 54.30.03.05 ) |  | CARICAMENTO, TRASPORTO E SCARICAMENTO DI TERRA VEGETALE, COMPOST, TORBA
310 | 54.30.03.05.A ) |  | TERRA VEGETALE, COMPOST, TORBA: SCIOLTI | m3 | 21.82 |  | 0 | C | OG3
| 54.30.05 ) |  | SPANDIMENTO E SPIANAMENTO DI TERRA VEGETALE, COMPOST, TORBA E POSA DI ZOLLE ERBOSE
| 54.30.05.01 ) |  | SPANDIMENTO E SPIANAMENTO DI TERRA VEGETALE, COMPOST, TORBA
311 | 54.30.05.01.C ) |  | SPESSORE 26 - 35 CM | m2 | 71.6 |  | 0 | C | OG3
| 54.45 ) |  | DIRITTI DI DISCARICA
| 54.45.02 ) |  | DIRITTI DI DISCARICA PER MACERIE EDILI
312 | 54.45.02.03 ) |  | CAT.2/C: ASFALTO | t | 3931.68 |  | 0 | C | OG3
313 | 54.45.02.05 ) |  | CAT.3/B: MACERIE EDILI FRAMMISTE AL 20% | t | 723.13 |  | 0 | C | OG3
314 | 54.45.02.08 ) |  | CAT.4/A: CALCESTRUZZO ARMATO | t | 812.52 |  | 0 | C | OG3
| 55 ) |  | AGGOTTAMENTI, ABBASSAMENTI DI FALDA, POZZI IDRICI
| 55.02 ) |  | AGGOTTAMENTI
| 55.02.04 ) |  | GEOTESSUTI FILTRANTI
| 55.02.04.01 ) |  | GEOTESSUTO FILTRANTE A FILO CONTINUO
315 | 55.02.04.01.D ) |  | R 28,0 KN/M | m2 | 893.48 |  | 0 | C | OG3
| 58 ) |  | OPERE IN CONGLOMERATO CEMENTIZIO ARMATO E NON ARMATO
| 58.02 ) |  | CASSERI
| 58.02.01 ) |  | CASSERI PER STRUTTURE POGGIANTI SUL TERRENO, SOTTOMURAZIONI
| 58.02.01.02 ) |  | CASSERATURA LATERALE PER FONDAZIONI
316 | 58.02.01.02.A ) |  | PER STRUTTURA SUPERFICIALE S1-S2 | m2 | 450 |  | 0 | C | OG3
| 58.02.02 ) |  | CASSERI PER MURI E PARETI
| 58.02.02.02 ) |  | CASSERATURA PER MURI E PARETI DIRITTE
317 | 58.02.02.02.C ) |  | PER STRUTTURA SUPERFICIALE S3 | m2 | 2223.6 |  | 0 | C | OG3
| 58.03 ) |  | CONGLOMERATO CEMENTIZIO PER MANUFATTI ARMATI E NON ARMATI
| 58.03.01 ) |  | CONGLOMERATO CEMENTIZIO PER SOTTOFONDI, SPIANAMENTI, RIEMPIMENTI E DRENAGGI
| 58.03.01.03 ) |  | CONGLOMERATO CEMENTIZIO (CLASSI DI ESPOSIZIONE ORDINARIE) PER SOTTOMURAZIONI
318 | 58.03.01.03.A ) |  | CLASSE C 8/10 - X0 | m3 | 102.72 |  | 0 | C | OG3
| 58.03.02 ) |  | CONGLOMERATO CEMENTIZIO PER MANUFATTI DI QUALUNQUE UBICAZIONE, FORMA E DIMENSIONE
| 58.03.02.07 ) |  | CONGLOMERATO CEMENTIZIO PER MANUFATTI, CON CLASSE D'ESPOSIZIONE XC
319 | 58.03.02.07.A ) |  | CLASSE C 25/30 - XC1/XC2 | m3 | 529.05 |  | 0 | C | OG3
320 | 58.03.02.07.E ) |  | CLASSE C 30/37 - XC4 | m3 | 361.04 |  | 0 | C | OG3
| 58.10 ) |  | ACCIAIO PER ARMATURA
| 58.10.02 ) |  | BARRE D'ACCIAIO
| 58.10.02.02 ) |  | BARRE AD ADERENZA MIGL. CONTROLLATE IN STABILIMENTO
321 | 58.10.02.02.B ) |  | ACCIAIO B450C | kg | 43175.17 |  | 0 | C | OG3
| 58.10.03 ) |  | MAGLIE DI RINFORZO IN ACCIAIO
| 58.10.03.02 ) |  | MAGLIE DI RINFORZO IN ACCIAIO
322 | 58.10.03.02.A ) |  | ACCIAIO AD ADERENZA MIGL., B450C | kg | 3263.78 |  | 0 | C | OG3
| 75 ) |  | TUBAZIONI, FORNITURA E POSA IN OPERA
| 75.10 ) |  | TUBI DI MATERIALE PLASTICO
| 75.10.01 ) |  | TUBI DI POLIETILENE PER ACQUEDOTTO, GAS E CAVI
| 75.10.01.32 ) |  | TUBO DI POLIETILENE PE100 PER ACQUEDOTTO - PN 20
323 | 75.10.01.32.B ) |  | DN MM 32 | m | 25 |  | 0 | C | OG6
324 | 75.10.01.32.G ) |  | DN MM 90 | m | 50 |  | 0 | C | OG6
| 75.10.01.40 ) |  | TUBI DI POLIETILENE PER PROTEZIONE CAVI
325 | 75.10.01.40.D ) |  | DN 125 MM | m | 1716 |  | 0 | C | OG6
| 75.10.02 ) |  | TUBI DI PVC PER ACQUEDOTTO
| 75.10.02.10 ) |  | TUBO DI PVC PER ACQUEDOTTO - PN 6
326 | 75.10.02.10.E ) |  | DN MM 90 | m | 200 |  | 0 | C | OG6
| 75.10.05 ) |  | TUBI DI PVC O PE PER DRENAGGIO
| 75.10.05.20 ) |  | TUBO DI PVC O PE PER DRENAGGIO, TIPO D
327 | 75.10.05.20.C ) |  | DN MM 100 | m | 440 |  | 0 | C | OG6
| 75.10.09 ) |  | TUBI IN POLIPROPILENE A TRE STRATI PER FOGNATURA
| 75.10.09.01 ) |  | TUBO IN POLIPROPILENE A TRE STRATI SN8
328 | 75.10.09.01.C ) |  | DN 160 | m | 418 |  | 0 | C | OG6
329 | 75.10.09.01.F ) |  | DN 250 | m | 53 |  | 0 | C | OG6
330 | 75.10.09.01.G ) |  | DN 315 | m | 868.8 |  | 0 | C | OG6
| 75.10.36 ) |  | TUBI IN POLIPROPILENE AD UNO STRATO
| 75.10.36.04 ) |  | CURVA A 30° PER TUBO IN POLIPROPILENE AD UNO STRATO
331 | 75.10.36.04.B ) |  | DN 160 | nr | 71 |  | 0 | C | OG6
332 | 75.10.36.04.D ) |  | DN 250 | nr | 1 |  | 0 | C | OG6
333 | 75.10.36.04.E ) |  | DN 315 | nr | 31 |  | 0 | C | OG6
| 75.10.36.05 ) |  | CURVA A 45° PER TUBO IN POLIPROPILENE AD UNO STRATO
334 | 75.10.36.05.B ) |  | DN 160 | nr | 71 |  | 0 | C | OG6
335 | 75.10.36.05.D ) |  | DN 250 | nr | 2 |  | 0 | C | OG6
| 75.10.36.06 ) |  | CURVA A 90° PER TUBO IN POLIPROPILENE AD UNO STRATO
336 | 75.10.36.06.B ) |  | DN 160 | nr | 71 |  | 0 | C | OG6
337 | 75.10.36.06.D ) |  | DN 250 | nr | 2 |  | 0 | C | OG6
| 77 ) |  | POZZETTI PREFABBRICATI
| 77.02 ) |  | POZZETTI IN CONGLOMERATO CEMENTIZIO NON ARMATO, CIRCOLARI
| 77.02.01 ) |  | POZZETTI PER AMBIENTE NON AGGRESSIVO
| 77.02.01.11 ) |  | POZZETTO, A TENUTA D'ACQUA 0,50 BAR
338 | 77.02.01.11.B ) |  | DN 1000 MM | cm | 2800 |  | 0 | C | OG6
| 77.03 ) |  | POZZETTI STRADALI
| 77.03.02 ) |  | POZZETTI STRADALI CIRCOLARI, DIN 4052
| 77.03.02.01 ) |  | POZZETTO STRADALE, CIRCOLARE: COMPLETO
339 | 77.03.02.01.A ) |  | ALTEZZA: 59 CM PER SECCHIELLO CORTO, NON SIFONATO | nr | 4 |  | 0 | C | OG6
340 | 77.03.02.01.D ) | * | PER POZZETTO STRADALE 500X300, ALTEZZA: 69 CM PER SECCHIELLO CORTO, NON SIFONATO | cd | 56 |  | 0 | C | OG6
| 77.06 ) |  | POZZETTI IN CONGLOMERATO CEMENTIZIO NON ARMATO, RETTANGOLARI
| 77.06.01 ) |  | POZZETTI PER AMBIENTE NON AGGRESSIVO
| 77.06.01.01 ) |  | POZZETTO 0,10 BAR
341 | 77.06.01.01.C ) |  | 50 X 50 CM | cm | 3421 |  | 0 | C | OG6
| 77.06.02 ) |  | POZZETTI PER AMBIENTE ALTAMENTE AGGRESSIVO (FOGNATURA)
| 77.06.02.01 ) |  | POZZETTO, A TENUTA D'ACQUA 0,10 BAR
342 | 77.06.02.01.C ) | * | 50 X 50 CM | cm | 100 |  | 0 | C | OG6
343 | 77.06.02.01.G ) | * | 80 X 100 CM | cm | 100 |  | 0 | C | OG6
| 77.16 ) |  | POZZETTI IN CONGLOMERATO CEMENTIZIO ARMATO, RETTANGOLARI
| 77.16.03 ) |  | POZZETTI PER RETE DI TELECOMUNICAZIONE
344 | 77.16.03.01 ) |  | POZZETTO PER RETE DI TELECOMUNICAZIONE 90X70CM | nr | 1 |  | 0 | C | OG6
| 77.30 ) | * | IMPIANTI DI TRATTAMENTO ACQUE
| 77.30.01 ) | * | SEPARATORE DI OLI
| 77.30.01.01 ) | * | SEPARATORE DI OLI MINERALI
345 | 77.30.01.01.A ) | * | CLASSE I | cd | 2 |  | 0 | C | OG6
| 77.40 ) |  | SISTEMI DI DISPERSIONE
346 | 77.40.01 ) |  | FORNITURA E POSA DI SISTEMA DI RACCOLTA E DISPERSIONE DI ACQUA PIOVANA | m3 | 309.45 |  | 0 | C | OG6
| 77.50 ) |  | CANALETTE DI SCORRIMENTO E MANICOTTI
| 77.50.01 ) |  | CANALETTE DI SCORRIMENTO TOTALMENTE PREFABBRICATE
| 77.50.01.01 ) |  | CANALETTA DI SCORRIMENTO IN POZZETTI DN 1000
347 | 77.50.01.01.D ) |  | DN 300 | nr | 14 |  | 0 | C | OG6
| 77.50.01.90 ) |  | SOVRAPPREZZO PER OGNI IMMISSIONE LATERALE
348 | 77.50.01.90.D ) |  | IMMISSIONE DN 300 | nr | 14 |  | 0 | C | OG6
| 78 ) |  | CHIUSINI, CADITOIE, GRIGLIE, CANALETTE PREFABBRICATE, ACCESSORI PER POZZETTI
| 78.01 ) |  | CHIUSINI IN GHISA
| 78.01.01 ) |  | CHIUSINI TOTALMENTE IN GHISA
| 78.01.01.01 ) |  | CHIUSINO CIRCOLARE
349 | 78.01.01.01.C ) |  | CARICO 400 KN PESO 170/180 KG | nr | 15 |  | 0 | C | OG6
| 78.01.01.23 ) |  | CHIUSINO QUADRANGOLARE IN GHISA SFEROIDALE D400:
350 | 78.01.01.23.B ) |  | 400X400MM, CA. 40KG | cad | 45 |  | 0 | C | OG6
351 | 78.01.01.23.C ) |  | 500X500MM, CA. 54KG | cad | 31 |  | 0 | C | OG6
| 78.01.01.26 ) |  | CHIUSINI RETTANGOLARI PER I POZZETTI DELLA RETE TELEMATICA
352 | 78.01.01.26.B ) |  | CHIUSINI RETTANGOLARI UNI EN 124, GHISA SFEROIDALE 60X120CM | nr | 1 |  | 0 | C | OG6
| 78.01.90 ) |  | ACCESSORI PER CHIUSINI
| 78.01.90.01 ) |  | PIATTI RACCOGLITORI
353 | 78.01.90.01.A ) |  | Ø 60 CM, TIPO LEGGERO (CA. 6,0 KG) | nr | 14 |  | 0 | C | OG6
| 78.02 ) |  | CADITOIE IN GHISA
| 78.02.01 ) |  | CADITOIE IN GHISA CON TELAIO IN GHISA OPPURE GHISA/CEMENTO
| 78.02.01.06 ) |  | CADITOIA TIPO "REKORD"
354 | 78.02.01.06.A ) |  | CADITOIA PIANA PESO 95/105 KG | nr | 4 |  | 0 | C | OG6
355 | 78.02.01.06.C ) | * | CADITOIA PIANA 500X300 MM CLASSE D400 | cd | 56 |  | 0 | C | OG6
| 78.02.90 ) |  | ACCESSORI PER CADITOIE
| 78.02.90.01 ) |  | SECCHIELLI RACCOGLITORI
356 | 78.02.90.01.A ) |  | TIPO CORTO (L = 25 CM) | nr | 4 |  | 0 | C | OG6
357 | 78.02.90.02 ) | * | SECCHIELLO RACCOGLITORE PER CADITOIE 500X300 MM, TIPO CORTO (L = 25 CM) | cd | 56 |  | 0 | C | OG6
| 80 ) |  | ACCESSORI PER ACQUEDOTTO
| 80.01 ) |  | VALVOLAME
| 80.01.01 ) |  | SARACINESCHE
| 80.01.01.01 ) |  | SARACINESCA A CORPO PIATTO TIPO, PN 10/16
358 | 80.01.01.01.L ) |  | DN 80 - CON BICCHIERI ANTISFILAMENTO | nr | 5 |  | 0 | C | OG6
| 80.05 ) |  | IDRANTI
| 80.05.01 ) |  | IDRANTI SOPRASSUOLO
| 80.05.01.01 ) |  | IDRANTE SOPRASSUOLO IN GHISA, PN 10/16
359 | 80.05.01.01.B ) |  | DN 100 MM ATTACCHI 1A + 2B | nr | 5 |  | 0 | C | OG6
| 80.15 ) |  | ALLACCIAMENTI A TUBAZIONI PREESISTENTI
| 80.15.05 ) |  | SET DI COMANDO STRADALE
| 80.15.05.10 ) |  | SET DI COMANDO TELESCOPICO PER SARACINESCHE STRADALI
360 | 80.15.05.10.A ) |  | PER DN 50 - 100 MM | nr | 5 |  | 0 | C | OG6
| 85 ) |  | PAVIMENTAZIONI
| 85.05 ) |  | PAVIMENTAZIONI BITUMINOSE
| 85.05.01 ) |  | LAVORI PRELIMINARI
| 85.05.01.01 ) |  | ASPORTAZIONE DI PAVIMENTAZIONE CON FRESA
361 | 85.05.01.01.B ) |  | PER S FINO A 3,0 CM | m2 | 3770 |  | 0 | C | OG3
362 | 85.05.01.01.C ) |  | PER OGNI CM DI S OLTRE I PRIMI 3,0 | m2 | 6730 |  | 0 | C | OG3
363 | 85.05.01.03 ) |  | PULIZIA DEI PIANI DI LAVORO | m2 | 810 |  | 0 | C | OG3
| 85.05.05 ) |  | APPLICAZIONI CON LEGANTI BITUMINOSI
364 | 85.05.05.05 ) |  | APPLICAZIONE DI UNA MANO D’ATTACCO DI EMULSIONE DI BITUME NORMALE | m2 | 12616.13 |  | 0 | C | OG3
365 | 85.05.05.10 ) |  | APPLICAZIONE DI UNA MANO D’ATTACCO DI EMULSIONE DI BITUME MODIFICATO | m2 | 12616.13 |  | 0 | C | OG3
| 85.05.10 ) |  | PAVIMENTAZIONI CON CONGLOMERATO BITUMINOSO
366 | 85.05.10.01 ) |  | INSTALLAZIONE DI CANTIERE PER POSA DI CONGLOMERATI BITUMINOSI. | nr | 6 |  | 0 | C | OG3
| 85.05.10.02 ) |  | CONGLOMERATO BITUMINOSO AC32 PER STRATO DI BASE
367 | 85.05.10.02.A ) |  | PER OGNI M2 E OGNI CM DI SPESSORE FINITO | m2 | 101973.8 |  | 0 | C | OG3
| 85.05.10.12 ) |  | CONGLOMERATO BITUMINOSO AC20 PER STRATO DI COLLEGAMENTO BINDER
368 | 85.05.10.12.A ) |  | PER OGNI M2 E OGNI CM DI SPESSORE FINITO | m2 | 81874.4 |  | 0 | C | OG3
| 85.05.10.22 ) |  | CONGLOMERATO BITUMINOSO AC12 PER STRATO D'USURA
369 | 85.05.10.22.A ) |  | SPESSORE FINITO <CM>: 3 | m2 | 6803.75 |  | 0 | C | OG3
| 85.05.10.45 ) |  | CONGLOMERATO BITUMINOSO AR 10 ASPHALT RUBBER TIPO DRY ITALIA
| 85.05.10.45.A ) |  | PER OGNI M2 E OGNI CM DI SPESSORE FINITO |  | 23249.52 |  | 0 |  | OG3
| 85.05.10.90 ) |  | SOVRAPPREZZO PER PAVIMENTAZIONE SU MARCIAPIEDI
370 | 85.05.10.90.A ) |  | A SUPERFICIE | m2 | 1683.75 |  | 0 | C | OG3
| 85.10 ) |  | PAVIMENTAZIONI CON PIETRE NATURALI
| 85.10.01 ) |  | PAVIMENTAZIONI CON CUBETTI
| 85.10.01.05 ) |  | PAVIMENTAZIONE CON CUBETTI DI PORFIDO
371 | 85.10.01.05.C ) |  | DIMENSIONE CUBETTI 8/10 CM | m2 | 843.78 |  | 0 | C | OG3
| 85.10.10 ) |  | PAVIMENTAZIONI CON PIASTRELLE
| 85.10.10.05 ) |  | PAVIMENTAZIONE CON PIASTRELLE REGOLARI IN PORFIDO
372 | 85.10.10.05.O ) |  | COSTE SEGATE, B = 30 CM S = 5-8 CM | m2 | 140.32 |  | 0 | C | OG3
| 85.10.80 ) |  | LAVORI ACCESSORI
| 85.10.80.05 ) |  | CORDONI (BINDERI) DI DELIMITAZIONE
373 | 85.10.80.05.D ) |  | PORFIDO, B/H = 14/15-20 CM | m | 40 |  | 0 | C | OG3
374 | 85.10.80.50 ) | * | FORNITURA E POSA DI PERCORSI TATTILI PER NON VEDENTI ED IPOVEDENTI | m² | 180 |  | 0 | C | OG3
| 85.10.90 ) |  | SOVRAPPREZZI
375 | 85.10.90.20 ) | * | SOVVRAPREZZO PER LA SIGILLATURA EPOSSIDICA, SUPERFICIALE DELLA CUBETTATURA | m2 | 843.78 |  | 0 | C | OG3
| 86 ) |  | MANUFATTI TIPO ED ACCESSORI STRADALI, SEGNALETICA VERTICALE E ORIZZONTALE
| 86.01 ) |  | CORDONATE
| 86.01.01 ) |  | CORDONATE IN PIETRA NATURALE
| 86.01.01.01 ) |  | CORDONE RETTANGOLARE, DIRITTO - 15/30 CM
376 | 86.01.01.01.A ) |  | IN PORFIDO, TESTA FIAMMATA | m | 987.21 |  | 0 | C | OG3
| 86.22 ) |  | RETI PROTETTIVE, RECINZIONI, STECCATI
| 86.22.02 ) |  | RECINZIONI
| 86.22.02.03 ) |  | RECINZIONE METALLICA IN GRIGLIATO ELETTROFORGIATO
377 | 86.22.02.03.B ) |  | H > 1,50 M | kg | 7311.2 |  | 0 | C | OG3
| 86.30 ) |  | SEGNALETICA VERTICALE ED ORIZZONTALE
| 86.30.01 ) |  | SEGNALETICA VERTICALE
| 86.30.01.01 ) |  | PANNELLO REGOLAMENTARE, CIRCOLARE, DI PRESCRIZIONE, CLASSE 2
378 | 86.30.01.01.B ) |  | Ø 60 CM IN ALLUMINIO 25/10 MM | nr | 37 |  | 0 | C | OG3
| 86.30.01.06 ) |  | PANNELLO REGOLAMENTARE, TRIANGOLARE, DI PERICOLO, CLASSE 2
379 | 86.30.01.06.B ) |  | 60/60/60 CM IN ALLUMINIO 25/10 MM | nr | 24 |  | 0 | C | OG3
| 86.30.01.10 ) |  | PANNELLO REGOLAMENTARE DI PRECEDENZA, OTTAGONALE (STOP), CLASSE 2
380 | 86.30.01.10.F ) |  | A = 60 CM IN ALLUMINIO | nr | 2 |  | 0 | C | OG3
| 86.30.01.11 ) |  | PANNELLO REGOLAMENTARE, RETTANGOLARE, CLASSE 2
381 | 86.30.01.11.A ) |  | 15/35 CM IN ALLUMINIO 25/10 MM | nr | 12 |  | 0 | C | OG3
382 | 86.30.01.11.B ) |  | 25/50 CM IN ALLUMINIO 25/10 MM | nr | 1 |  | 0 | C | OG3
| 86.30.01.18 ) |  | PANNELLO REGOLAMENTARE SEGNALATORE DI OSTACOLO
383 | 86.30.01.18.C ) |  | DELINEATORE SPECIALE DI OSTACOLO (FIG. II 472) CON PELLICOLA GIALLA, (PICCOLO) | nr | 12 |  | 0 | C | OG3
| 86.30.01.22 ) |  | PALO TUBOLARE IN ACCIAIO S235
384 | 86.30.01.22.D ) |  | Ø 60 MM 4,20 KG/ML CON DISPOSITIVO ANTIROTAZIONE | m | 168 |  | 0 | C | OG3
| 86.30.01.80 ) |  | BLOCCHETTI DI FONDAZIONE
385 | 86.30.01.80.A ) |  | DIMENSIONI BLOCCHETTO 30/30/50 CM | nr | 48 |  | 0 | C | OG3
| 86.30.02 ) |  | SEGNALETICA ORIZZONTALE
| 86.30.02.01 ) |  | APPLICAZIONE DI SEGNALETICA ORIZZONTALE
386 | 86.30.02.01.C ) |  | POLIRESINE, SPESSORE CA. 3 MM, PER STRISCE, B = 12 CM | m | 5230 |  | 0 | C | OG3
387 | 86.30.02.01.D ) |  | POLIRESINE, SPESSORE CA. 3 MM, PER SUPERFICI, SCRITTE | m2 | 511.88 |  | 0 | C | OG3
| 86.40.00.00 ) | * | ARREDO URBANO
| 86.40.01.00 ) | * | PANCHINE
| 86.40.01.01 ) | * | PANCHINA MODELLO IBOX METALCO
388 | 86.40.01.01.A ) | * | PANCHINA IN HPC CON MARMO BIANCO, L=2300 B=600 H=440 | cd | 13 |  | 0 | C | OG3
| 87 ) |  | LINEE ELETTRICHE, ILLUMINAZIONE PUBBLICA
| 87.05 ) |  | FONDAZIONI PER PALI
| 87.05.05 ) |  | FONDAZIONI MONOLITICHE
| 87.05.05.15 ) |  | FONDAZIONI PREFABBRICATE
389 | 87.05.05.15.B ) |  | DIMENSIONI L/B/H: 110/70/80 CM; AXB: 40X40 CM; D: 21,0 CM | nr | 48 |  | 0 | C | OG3
| 87.15 ) | * | IMPIANTI SEMAFORI
| 87.15.01 ) | * | LANTERNE SEMAFORICHE
390 | 87.15.01.01 ) | * | LANTERNE SEMAFORICHE ALTA ROSSO 300, VERDE 200 MM CON BRACCETTI | cad | 11 |  | 0 | C | OG3
391 | 87.15.01.02 ) | * | LANTERNE SEMAFORICHE COMPLETE DIAMETRO 200 MM PEDONALI | cad | 8 |  | 0 | C | OG3
| 87.15.02 ) | * | PALI PER IMPIANTI SEMAFORICHE
392 | 87.15.02.01 ) | * | PALO RASTREMATO PER IMPIANTO SEMAFORICO - HFT 4,50 M | cad | 9 |  | 0 | C | OG3
393 | 87.15.02.02 ) | * | MONTAGGIO E ALLACCIAMENTO PALI SEMAFORI | cad | 11 |  | 0 | C | OG3
394 | 87.15.02.03 ) | * | PALO PER IMPIANTO SEMAFORICO: PALO CON SBRACCIO 5,5M | cad | 2 |  | 0 | C | OG3
| 87.15.03 ) | * | CAVI PER SEMAFORI
395 | 87.15.03.01 ) | * | CAVO PER SEMAFORI 16X1,5 MMQ | m | 1230 |  | 0 | C | OG3
| 87.15.04 ) | * | ACCESSORI PER IMPIANTI SEMAFORICHE
396 | 87.15.04.01 ) | * | START UP DEL SISTEMA SEMAFORICO (RS.03) | cad | 1 |  | 0 | C | OG3
397 | 87.15.04.02 ) | * | MUFFOLA DOPPIA DERIVAZIONE - 4 CAVI | cad | 1 |  | 0 | C | OG3
398 | 87.15.04.03 ) | * | REGOLATORE SEMAFORICO SIEMENS C900 16 GRUPPI | cad | 1 |  | 0 | C | OG3
| 87.35 ) |  | LAVORI PER LA MESSA A TERRA
| 87.35.05 ) |  | CONDUTTORI DI TERRA
| 87.35.05.10 ) |  | CORDA DI RAME, NUDA
399 | 87.35.05.10.D ) |  | Q = 50 MM2 | m | 1795 |  | 0 | C | OG3
| 87.35.10 ) |  | PUNTAZZE DI DISPERSIONE
| 87.35.10.05 ) |  | PUNTAZZA A CROCE, ZINCATA
400 | 87.35.10.05.D ) |  | L = 1500 MM, ZINCATO S = 70 MICRON | nr | 48 |  | 0 | C | OG3
| 87.40 ) | * | APPARECCHI PER ILLUMINAZIONE PUBBLICA
| 87.40.06 ) | * | SISTEMA LUCE TIPO FO PRODUTTORE EWO O EQUIVQALENTE COMPRESO PALO O ATTACO A PARETE
| 87.40.06.01 ) | * | FO600-M1 (ATTACCO SINGOLO A PALO) COMPRESO PALO CILINDRICO MS HPL 8,0 M
401 | 87.40.06.01.A ) | * | - 4 UNITÀ LUCE | n | 9 |  | 0 | C | OG3
402 | 87.40.06.01.B ) | * | - 5 UNITÀ LUCE | n | 10 |  | 0 | C | OG3
| 87.40.06.02 ) | * | FO600-M2 (ATTACCO DOPPIO A PALO) COMPRESO PALO CILINDRICO MS HPL 8,0 M
403 | 87.40.06.02.A ) | * | - 4 + 4 UNITÀ LUCE | n | 1 |  | 0 | C | OG3
| 87.40.06.03 ) | * | FO460-M1 (ATTACCO SINGOLO A PALO) COMPRESO PALO CILINDRICO ME1 HPL 6,0 M
404 | 87.40.06.03.A ) | * | - 3 UNITÀ LUCE | n | 5 |  | 0 | C | OG3
| 87.40.06.04 ) | * | FO460-M1 (ATTACCO SINGOLO A PALO) COMPRESO PALO CILINDRICO ME1 HPL 4,0 M
405 | 87.40.06.04.A ) | * | - 1 UNITÀ LUCE | n | 11 |  | 0 | C | OG3
406 | 87.40.06.04.B ) | * | - 2 UNITÀ LUCE | n | 12 |  | 0 | C | OG3
| 87.40.06.06 ) | * | FO460-W (ATTACCO A PARETE) PER MONTAGGIO A PARETE
407 | 87.40.06.06.A ) | * | - 1 UNITÀ LUCE | n | 3 |  | 0 | C | OG3
| 87.40.20 ) | * | ILLUMINAZIONE PER ESTERNI INSERITI IN PENSILINA
408 | 87.40.20.01 ) | * | C. ILL. A LED TIPO "PHILIPS BBP400 1XGRN94-3S/757 " O SIMILARE | cad | 22 |  | 0 | C | OG3
409 | 87.40.20.02 ) | * | SCATOLA ALLUMINIO IP65 | cad | 26 |  | 0 | C | OG3
410 | 87.40.20.03 ) | * | ALLACCIO AL C. ILLUMINANTE PRED. NELLA PENSILINA | cad | 26 |  | 0 | C | OG3
| 96 ) |  | INERBIMENTI E LAVORI DA GIARDINIERE
| 96.11.02 ) | * | ARREDI
| 96.11.02.05 ) | * | DISSUASORE DI LIMITAZIONE IN PROFILO DI ACCIAIO Ø 100MM, ZINCATO A CALDO CON COPERTURA IN ALLUMINIO
411 | 96.11.02.05.A ) | * | DISSUASORE DI LIMITAZIONE SENZA OCCHIELLIO PER CATENA | nr | 17 |  | 0 | C | OG3

## Oneri sicurezza
ALLEGATO C1 - Oneri sicurezza LISTA DELLE CATEGORIE DI LAVORAZIONE E FORNITURE OFFERTA CON PREZZI UNITARI ANLAGE C1 - auf Aufmaß VERZEICHNIS DER ARBEITEN UND LIEFERUNGEN ANGEBOT MIT EINHEITSPREISEN
Riepilogo
|  |  | Importo totale oneri di sicurezza: |  |  |  | 90163.05
Oneri sicurezza
No. | Pos.n. | * | Denominazione | Unità di misura | Quantità | Prezzo unitario | Prezzo totale (quantità per prezzo unitario) | Categorie SOA
1 | 00.00.00.01 ) | * | LASTRA IN ACCIAIO | kg | 360 | 0.78 | 280.8
2 | 00.00.00.02 ) | * | DELIMITAZIONE MEDIANTE SEGNALAZIONE CON NASTRO BIANCO/ROSSO | m | 150 | 2 | 300
3 | 00.00.00.03 ) | * | SERVIZIO DI SEGNALAZIONE MEDIANTE MOVIERI | giorno | 20 | 400 | 8000
4 | 00.00.00.04 ) | * | PARAPETTO IN LEGNO | ml | 100 | 16 | 1600
5 | 00.00.00.05 ) | * | PEDANA IN TAVOLE DI LEGNO, 1° MESE | m2 | 20 | 10.78 | 215.6
6 | 00.00.00.06 ) | * | PEDANA IN TAVOLE, PER OGNI MESE SUCCESSIVO | m2 | 20 | 0.85 | 17
7 | 00.00.00.07 ) | * | TRABATTELLO MOBILE | cd | 3 | 150.66 | 451.98
8 | 00.00.00.08 ) | * | CESTELLO IDRAULICO: | gg | 80 | 200 | 16000
9 | 00.00.00.09 ) | * | REGOLAZIONE DEL TRAFFICO | ac | 1 | 5000 | 5000
| 01 ) |  | PREZZI ELEMENTARI
| 01.02 ) |  | NOLI
| 01.02.08 ) |  | PONTEGGI DA COSTRUZIONE E DA MANUTENZIONE
| 01.02.08.03 ) |  | PONTE DI FACCIATA-TUBOLARI:
10 | 01.02.08.03.a ) |  | 3,5KN/M2, PRIME 4 SETTIMANE | m2 | 400 | 9.15 | 3660
11 | 01.02.08.03.b ) |  | PER OGNI GIORNO NATURALE SUCCESSIVO | m2 | 60000 | 0.14 | 8400
| 01.06 ) |  | ONERI GENERALI DI CANTIERE
| 01.06.01 ) |  | MONOBLOCCHI PREFABBRICATI
| 01.06.01.01 ) |  | MESSA A DISPOSIZIONE DI LOCALI NEL CANTIERE
12 | 01.06.01.01.a ) |  | UNITÀ D'UFFICIO PER IL PRIMO MESE (30 GG) O FRAZIONE | nr | 1 | 307.9 | 307.9
13 | 01.06.01.01.b ) |  | UNITÀ D'UFFICIO PER OGNI GIORNO SUCCESSIVO | nr | 150 | 7.33 | 1099.5
| 01.06.01.02 ) |  | MONOBLOCCO PREFABBRICATO AD USO MAGAZZINO
| 01.06.01.10 ) |  | MONOBLOCCO PREFABBRICATO AD USO WC DI CANTIERE
14 | 01.06.01.10.a ) |  | WC CHIMICO | nr | 1 | 257.41 | 257.41
15 | 01.06.01.10.b ) |  | WC CHIMICO; NOLEGGIO PER OGNI GIORNO SUCCESSIVO AL 1° MESE | d | 150 | 8.22 | 1233
| 01.06.02 ) |  | TABELLONI DI CANTIERE
| 01.06.02.01 ) |  | TABELLONE BILINGUE
16 | 01.06.02.01.b ) |  | DIMENSIONE 2,00 X 2,00 M | a c | 1 | 311.86 | 311.86
| 01.06.03 ) |  | RECINZIONE DI CANTIERE
| 01.06.03.01 ) |  | MESSA A DISPOSIZIONE DI RECINZIONE MOBILE ALTEZZA 2,0 M
17 | 01.06.03.01.a ) |  | PER IL PRIMO MESE (30 GG) O FRAZIONE | m | 2100 | 6.09 | 12789
| 01.06.03.04 ) |  | MESSA A DISPOSIZIONE DI BARRIERE PREFABBRICATE IN CALCESTRUZZO, TIPO NEW JERSEY
18 | 01.06.03.04.a ) |  | PER IL PRIMO MESE (30 GG) O FRAZIONE | m | 1000 | 16.33 | 16330
19 | 01.06.03.04.b ) |  | PER OGNI MESE SUCCESSIVO | m | 2100 | 0.69 | 1449
| 01.06.04 ) |  | ILLUMINAZIONE DI CANTIERE
| 01.06.04.01 ) |  | MESSA A DISPOSIZIONE DI LAMPEGGIATORE CREPUSCOLARE
20 | 01.06.04.01.a ) |  | PER IL PRIMO MESE (30 GG) O FRAZIONE | cad | 100 | 1.06 | 106
| 01.06.04.02 ) |  | ILLUMINAZIONE FISSA A BASSISSIMA TENSIONE
21 | 01.06.04.02.a ) |  | PER IL PRIMO MESE (30 GG) O FRAZIONE | m | 400 | 13.27 | 5308
22 | 01.06.04.02.b ) |  | PER OGNI MESE SUCCESSIVO | m | 1600 | 3.66 | 5856
| 01.06.10 ) |  | POS - PIANO OPERATIVO DI SICUREZZA
23 | 01.06.10.03 ) |  | IMPIANTO DI TERRA DEL CANTIERE | cad | 1 | 1000 | 1000
24 | 86.30.02.01.A ) |  | VERNICE RIFRANGENTE, PER STRISCE B = 12 CM | m | 500 | 0.38 | 190

## Comuni (hidden)
Gemeinde | Comune
Aldein | Aldino
Andrian | Andriano
Altrei | Anterivo | cantiere raggiungibile da viabilitá principale | erreichbar über Hauptstraßen
Eppan a.d.W. | Appiano | cantiere raggiungibile da viabilitá secondaria | erreichbar über Nebenstraßen
Hafling | Avelengo | in zona disagiata (altitudine, difficoltá di accesso) | im Notstandsgebiet (Höhe, Schwierigkeiten beim Zugang)
Abtei | Badia | in centro abitato | innerhalb der Ortschaft
Barbian | Barbiano | fuori centro abitato | außerhalb der Ortschaft
Bozen | Bolzano
Prags | Braies
Brenner | Brennero
Brixen | Bressanone
Branzoll | Bronzolo
Bruneck | Brunico
Kuens | Caines
Kaltern | Caldaro
Freienfeld | Campo di Trens
Sand in Taufers | Campo Tures
Kastelbell-Tschars | Castelbello-Ciardes
Kastelruth | Castelrotto
Tscherms | Cermes
Kiens | Chienes
Klausen | Chiusa
Karneid | Cornedo all'Isarco
Kurtatsch a.d.W. | Cortaccia s.S.d.V.
Kurtinig a.d.W. | Cortina s.S.d.V.
Corvara | Corvara in Badia
Graun | Curon
Toblach | Dobbiaco
Neumarkt | Egna
Pfalzen | Falzes
Völs am Schlern | Fiè allo Sciliar
Franzensfeste | Fortezza
Villnöss | Funes
Gais | Gais
Gargazon | Gargazzone
Glurns | Glorenza
Wengen | La Valle
Latsch | Laces
Algund | Lagundo
Lajen | Laion
Leifers | Laives
Lana | Lana
Laas | Lasa
Laurein | Lauregno
Lüsen | Luson
Margreid a.d.W. | Magrè s.S.d.V.
Mals im Vinschgau | Malles Venosta
Enneberg | Marebbe
Marling | Marlengo
Martell | Martello
Mölten | Meltina
Meran | Merano
Welsberg-Taisten | Monguelfo-Tesido
Montan | Montagna
Moos in Passeier | Moso in Passiria
Nals | Nalles
Naturns | Naturno
Natz-Schabs | Naz-Sciaves
Welschnofen | Nova Levante
Deutschnofen | Nova Ponente
Auer | Ora
St. Ulrich in Gröden | Ortisei
Partschins | Parcines
Percha | Perca
Plaus | Plaus
Waidbruck | Ponte Gardena
Burgstall | Postal
Prad am Stilfserjoch | Prato allo Stelvio
Prettau | Predoi
Proveis | Proves
Ratschings | Racines
Rasen-Antholz | Rasun-Anterselva
Ritten | Renon
Riffian | Rifiano
Mühlbach | Rio di Pusteria
Rodeneck | Rodengo
St. Christina in Gröden | S. Cristina Val Gardena
St. Leonhard in Passeier | S. Leonardo in Passiria
St. Lorenzen | S. Lorenzo di Sebato
St. Martin in Thurn | S. Martino in Badia
St. Martin in Passeier | S. Martino in Passiria
St. Pankraz | S. Pancrazio
Salurn | Salorno
Innichen | San Candido
Jenesien | San Genesio
Sarntal | Sarentino
Schenna | Scena
Mühlwald | Selva dei Molini
Wolkenstein in G. | Selva di Val Gardena
U. l. Frau - St. Felix | Senale - San Felice
Schnals | Senales
Sexten | Sesto
Schlanders | Silandro
Schluderns | Sluderno
Stilfs | Stelvio
Terenten | Terento
Terlan | Terlano
Tramin a. d. W. | Termeno s.S.d.V.
Tisens | Tesimo
Tiers | Tires
Tirol | Tirolo
Truden im Naturpark | Trodena nel parco naturale
Taufers im Münstertal | Tubre
Ulten | Ultimo
Pfatten | Vadena
Pfitsch | Val di Vizze
Olang | Valdaora
Ahrntal | Valle Aurina
Gsies | Valle di Casies
Vintl | Vandoies
Vahrn | Varna
Feldthurns | Velturno
Vöran | Verano
Niederdorf | Villa Bassa
Villanders | Villandro
Sterzing | Vipiteno