## Tabelle1
ALLEGATO 4 LISTA DELLE CATEGORIE DI LAVORAZIONE OFFERTA CON PREZZI UNITARI
Relizzazione della nuova Palestra tripla interrata per il liceo classico "W. von der Vogelweide" e la scuola media "A.Stiftler" a Bozano
Codice : 22.02.008.207.01
No. | Pos.n. |  | Denominazione | Unità di misura | Quantità | Prezzo unitario | Prezzo totale (quantità per prezzo unitario)
| 01 |  | Prezzi elementari
| 01.01 |  | Mercedi orarie della mano d'opera
| 01.01.01 |  | Settore edile
1 | 01.01.01 | 1 | Operaio alt. spec. | h | 100 |  | 0
2 | 01.01.01 | 2 | Operaio spec. | h | 250 |  | 0
3 | 01.01.01 | 3 | Operaio qual. | h | 299 |  | 0
4 | 01.01.01 | 4 | Operaio com. | h | 350 |  | 0
|  |  | SOMMA Settore edile |  |  |  | 0
| 01.01.02 |  | Settore metallo
5 | 01.01.02 | 1 | Operaio di 5. livello | h | 80 |  | 0
6 | 01.01.02 | 2 | Operaio di 4. livello | h | 100 |  | 0
7 | 01.01.02 | 3 | Operaio di 3. livello | h | 80 |  | 0
|  |  | SOMMA Settore metallo |  |  |  | 0
| 01.01.03 |  | Settore legno
8 | 01.01.03 | 1 | Operaio altamente special. | h | 30 |  | 0
9 | 01.01.03 | 2 | operaio spec. | h | 50 |  | 0
10 | 01.01.03 | 3 | operaio qual. | h | 50 |  | 0
|  |  | SOMMA Settore legno |  |  |  | 0
| 01.02 |  | Noli
| 01.02.01 |  | Mezzi di trasporto
| 01.02.01 | 3 | Autocarro
11 | 01.02.01 | 3.b | Autocarro portata oltre 4,0 t fino a 8,00 t | h | 30 |  | 0
12 | 01.02.01 | 3.d | Autocarro portata oltre 10,50 t fino a 14,00 t | h | 20 |  | 0
| 01.02.01 | 4 | Autocarro
13 | 01.02.01 | 4.a | Autocarro Autocarro 33t | h | 15 |  | 0
|  |  | SOMMA Mezzi di trasporto |  |  |  | 0
| 01.02.03 |  | Macchine per movimento terra
| 01.02.03 | 3 | Escavatore cingolato
14 | 01.02.03 | 3.e | Escavatore cingolato oltre 102 kW fino a 152 kW (137 - 204 HP) | h | 20 |  | 0
|  |  | SOMMA Macchine per movimento terra |  |  |  | 0
| 01.02.05 |  | Gru edili - Argani di sollevamento
15 | 01.02.05 | 3 | Gru semovente | h | 100 |  | 0
| 01.02.05 | 5 | Autogru:
16 | 01.02.05 | 5.e | Autogru: 35t | h | 20 |  | 0
|  |  | SOMMA Gru edili - Argani di sollevamento |  |  |  | 0
| 01.02.06 |  | Compressori
| 01.02.06 | 1 | Compressore
17 | 01.02.06 | 1.b | Compressore oltre 3,00 m3/min fino a 6,00 m3/min | h | 150 |  | 0
| 01.02.06 | 2 | Sovrappr. demolitore
18 | 01.02.06 | 2.b | Sovrappr. demolitore Sovrappr. ulteriore demolitore | h | 100 |  | 0
|  |  | SOMMA Compressori |  |  |  | 0
| 01.02.08 |  | Ponteggi da costruzione e da manutenzione
| 01.02.08 | 3 | Ponte di facciata-tubolari:
19 | 01.02.08 | 3.a | Ponte di facciata-tubolari: 3,5kN/m2, prime 4 settimane | m2 | 1858.5 |  | 0
20 | 01.02.08 | 3.b | Ponte di facciata-tubolari: per ogni giorno naturale successivo | m2 | 334530 |  | 0
|  |  | SOMMA Ponteggi da costruzione e da manutenzione |  |  |  | 0
| 01.02.11 |  | Vani contenitori
| 01.02.11 | 1 | Contenitori:
21 | 01.02.11 | 1.b | Contenitori: 12 m3 | d | 20 |  | 0
| 01.02.11 | 2 | Spese trasporto container:
22 | 01.02.11 | 2.b | Spese trasporto container: fino 10 km | cad | 60 |  | 0
|  |  | SOMMA Vani contenitori |  |  |  | 0
| 02 |  | Opere da impresario - costruttore
| 02.01 |  | Demolizioni
| 02.01.01 |  | Demolizione completa
| 02.01.01 | 1 | Demolizione compl. fabbr.:
23 | 02.01.01 | 1.c | Demolizione compl. fabbr.: struttura in muratura con blocchi di cemento o laterizio, solai in c.a. oppure laterocemento, tetto in legno, acciaio oppure come solai | m3 | 7387.3 |  | 0
|  |  | SOMMA Demolizione completa |  |  |  | 0
| 02.01.02 |  | Demolizioni parziali
| 02.01.02 | 1 | Demoliz. parz. fabbr.:
24 | 02.01.02 | 1.b | Demoliz. parz. fabbr.: struttura in muratura con blocchi di cemento o laterizio, solai in legno o travi d´acciaio e/o voltini | m3 | 7.8 |  | 0
25 | 02.01.02 | 1.c | Demoliz. parz. fabbr.: struttura in muratura con blocchi di cemento o laterizio, solai in c.a. oppure laterocemento, tetto in legno, acciaio oppure come solai | m3 | 54.07 |  | 0
|  |  | SOMMA Demolizioni parziali |  |  |  | 0
| 02.01.03 |  | Rimozioni di elementi costruttivi
| 02.01.03 | 1 | Rimozione:
26 | 02.01.03 | 1.f | *Rimozione: soffittature | m2 | 70 |  | 0
27 | 02.01.03 | 1.i | Rimozione: pavimento in marmette | m2 | 206.75 |  | 0
28 | 02.01.03 | 1.j | Rimozione: massetto in calcestruzzo | m2cm | 685 |  | 0
29 | 02.01.03 | 1.l | Rimozione: intonaco su pareti e soffitti | m2 | 80.4 |  | 0
30 | 02.01.03 | 1.q | *Rimozione: pavimento in PVC | mq | 327.67 |  | 0
31 | 02.01.03 | 1.r | *Rimozione: rivestimento palco | mq | 13.2 |  | 0
32 | 02.01.03 | 2 | Rimozione serramento | m2 | 18.45 |  | 0
| 02.01.03 | 6 | Rimozione selciato:
33 | 02.01.03 | 6.a | Rimozione selciato: Demolizione di pavimentazione in cubetti | m2 | 188.1 |  | 0
| 02.01.03 | 7 | Asporto di cordonata
34 | 02.01.03 | 7.a | Asporto di cordonata cordonate in pietra naturale | m | 281 |  | 0
| 02.01.03 | 8 | Perforazioni a rotazione di conglomerato cementizio
35 | 02.01.03 | 8.j | Perforazioni a rotazione di conglomerato cementizio D = 92 mm | cm | 320 |  | 0
36 | 02.01.03 | 8.p | Perforazioni a rotazione di conglomerato cementizio D = 182 mm | cm | 320 |  | 0
37 | 02.01.03 | 8.t | Perforazioni a rotazione di conglomerato cementizio D = 300 mm | cm | 480 |  | 0
| 02.01.03 | 9 | Taglio a sega o filo di pareti in conglomerato cementizio anche armato
38 | 02.01.03 | 9.a | Taglio a sega o filo di pareti in conglomerato cementizio anche armato Taglio di pareti, taglio normale | m2 | 5 |  | 0
| 02.01.03 | 10 | Taglio a sega o filo di conglomerato cementizio
39 | 02.01.03 | 10.a | Taglio a sega o filo di conglomerato cementizio Taglio di solette, taglio normale | m2 | 5.18 |  | 0
40 | 02.01.03 | 11 | *Rimozione tubaz. fognat. | metri | 60.5 |  | 0
41 | 02.01.03 | 12 | *Asportazione e smaltimento container | a forfait | 1 |  | 0
42 | 02.01.03 | 13 | *Rimozione degli elementi di ombreggiamento interno | mq | 112 |  | 0
|  |  | SOMMA Rimozioni di elementi costruttivi |  |  |  | 0
| 02.01.04 |  | Diritti di discarica
| 02.01.04 | 1 | Diritti di discarica per materiali da scavo
43 | 02.01.04 | 1.h | *Diritti di discarica per materiali da scavo cat.1/C: miscuglio sabbia e ghiaia con limo e argilla | t | 70580.12 |  | 0
| 02.01.04 | 2 | Diritti di discarica per macerie edili
44 | 02.01.04 | 2.n | Diritti di discarica per macerie edili cat.3/A: macerie edili frammiste al 10% | t | 2296.97 |  | 0
45 | 02.01.04 | 2.o | Diritti di discarica per macerie edili cat.3/B: macerie edili frammiste al 20% | t | 199.68 |  | 0
46 | 02.01.04 | 2.p | Diritti di discarica per macerie edili cat.3/C: macerie edili frammiste al 30% | t | 842.15 |  | 0
| 02.01.04 | 3 | Diritti di discarica per materiali sintetici e lignei
47 | 02.01.04 | 3.c | Diritti di discarica per materiali sintetici e lignei cat.5/SP: rifiuti ingombranti | t | 15 |  | 0
|  |  | SOMMA Diritti di discarica |  |  |  | 0
| 02.02 |  | Movimenti di terra
| 02.02.01 |  | Preparazione area cantiere
| 02.02.01 | 1 | Sgombero area cantiere:
48 | 02.02.01 | 1.b | Sgombero area cantiere: rimozione ceppi | cad | 15 |  | 0
|  |  | SOMMA Preparazione area cantiere |  |  |  | 0
| 02.02.03 |  | *Scavi di sbancamento (a sezione aperta)
| 02.02.03 | 1 | *Scavo generale:
49 | 02.02.03 | 1.a | *con mezzo mecc. con trasp. a rifiuto, fino ad una profondità di 4,50 m | m3 | 38353.5 |  | 0
50 | 02.02.03 | 1.c | Scavo generale: sovrappr. per acque sorgive | m3 | 2956.59 |  | 0
51 | 02.02.03 | 1.d | Scavo generale: Estrazione di massi in scavi di sbancamento | m3 | 756.44 |  | 0
52 | 02.02.03 | 1.f | *Scavo generale: Sovrapprezzo per profondità oltre 4,50 m fino a 12,40m | m3 | 23357.06 |  | 0
|  |  | SOMMA *Scavi di sbancamento (a sezione aperta) |  |  |  | 0
| 02.02.04 |  | Scavo a sezione obbligata
| 02.02.04 | 1 | Scavo fondazione:
53 | 02.02.04 | 1.a | Scavo fondazione: a mano | m3 | 38.84 |  | 0
54 | 02.02.04 | 1.b | Scavo fondazione: con caricamento su mezzo e con trasporto | m3 | 580.44 |  | 0
| 02.02.04 | 2 | Scavo a sezione ristretta in materiale di qualunque consistenza
55 | 02.02.04 | 2.a | Scavo a sezione ristretta in materiale di qualunque consistenza con caricamento su mezzo e con trasporto | m3 | 199.55 |  | 0
|  |  | SOMMA Scavo a sezione obbligata |  |  |  | 0
| 02.02.05 |  | Rinterri e rilevati
| 02.02.05 | 1 | Rinterro con materiale di scavo:
56 | 02.02.05 | 1.b | Rinterro con materiale di scavo: con mezzi meccanici | m3 | 436.67 |  | 0
| 02.02.05 | 2 | Rinterro e rilevato con materiale di cava:
66 | 02.02.05 | 2.a | Rinterro e rilevato con materiale di cava: a mano | m3 | 50 |  | 0
67 | 02.02.05 | 2.b | con mezzi meccanici | m3 | 3354.19 |  | 0
68 | 02.02.05 | 6 | Spianamento terra veget. di accumulo | m2 | 1175 |  | 0
69 | 02.02.05 | 8 | *Sabbia per salto in lungo | mc | 10.64 |  | 0
|  |  | SOMMA Rinterri e rilevati |  |  |  | 0
| 02.04 |  | Opere in conglomerato cementizio armato e non armato, casseforme e prefabbricati
| 02.04.10 |  | Conglomerato cementizio per manufatti armati e non armati
| 02.04.10 | 2 | *Fondazioni continue, plinti e platee in cls compr. casseri C 25/30casseri C 25/30
70 | 02.04.10 | 2.f | *Fondazioni continue, plinti e platee in cls compr. 02.04.30.01.bcasseri C 25/30 | m3 | 1333.59 |  | 0
| 02.04.10 | 6 | *Pareti c.a. compr. Casseri
71 | 02.04.10 | 6.a | *Parete c.a. compr. casseri C 32/40 e C25/30 | mc | 1729.56 |  | 0
| 02.04.10 | 7 | *Struttura c.a. compr. Casseri
72 | 02.04.10 | 7.a | Struttura c.a. compr. casseri C 32/40 | m3 | 1586.07 |  | 0
| 02.04.10 | 8 | *Gradini in c.a. compr. Casseri
73 | 02.04.10 | 8.a | *Gradini in c.a. compr. casseri C 32/40 | metri | 449.9 |  | 0
|  |  | SOMMA Conglomerato cementizio per manufatti armati e non armati |  |  |  | 0
| 02.04.20 |  | Sovrapprezzi per conglomerato cementizio per manufatti armati e non armati
| 02.04.20 | 1 | classe di esposizione XC
74 | 02.04.20 | 1.b | classe di esposizione XC XC4 con penetrazione acqua 15 mm | m3 | 17.07 |  | 0
|  |  | SOMMA Sovrapprezzi per conglomerato cementizio per manufatti armati e non armati |  |  |  | 0
| 02.05 |  | Acciaio per c. a.
| 02.05.01 |  | Acciaio in barre
| 02.05.01 | 1 | Acciaio tondo:
75 | 02.05.01 | 1.c | acciaio ad aderenza migl. B450C | kg | 462973.95 |  | 0
76 | 02.05.01 | 1.g | *armatura contro il punzonamento 98/195x3/98 | pezzi | 37 |  | 0
77 | 02.05.01 | 1.h | *armatura contro il punzonamento 98/195x5/98 | pezzi | 27 |  | 0
78 | 02.05.01 | 1.i | *armatura contro il punzonamento 56/112x2/56 | pezzi | 40 |  | 0
79 | 02.05.01 | 1.j | *armatura contro il punzonamento 56/112x3/56 | pezzi | 8 |  | 0
80 | 02.05.01 | 1.k | *armatura contro il punzonamento 169/337x2/169 | pezzi | 14 |  | 0
81 | 02.05.01 | 1.l | *armatura contro il punzonamento 94/187x3/94 | pezzi | 8 |  | 0
82 | 02.05.01 | 1.m | *armatura contro il punzonamento 281/562x2/281 | pezzi | 152 |  | 0
83 | 02.05.01 | 1.n | *Ferri di ripresa | pezzi | 32 |  | 0
|  |  | SOMMA Acciaio in barre |  |  |  | 0
| 02.05.02 |  | Reti elettrosaldate
| 02.05.02 | 1 | Rete elettrosaldata:
84 | 02.05.02 | 1.a | acciaio ad aderenza migl., B450C | kg | 60317.71 |  | 0
|  |  | SOMMA Reti elettrosaldate |  |  |  | 0
| 02.05.03 |  | *Strutture in acciaio
| 02.05.03 | 1 | *Strutture di acciaio:
85 | 02.05.03 | 1.b | *saldate | kg | 767 |  | 0
|  |  | SOMMA *Strutture in acciaio |  |  |  | 0
| 02.07 |  | Murature in pietra artificiale (blocchi, laterizi)
| 02.07.01 |  | Murature
| 02.07.01 | 8 | Murat. blocchi lat. multif. alv.:
86 | 02.07.01 | 8.b | Murat. blocchi lat. multif. alv.: con malta cl M5 | m3 | 49.29 |  | 0
| 02.07.01 | 11 | Murat. blocchi lat. calibrati multif. alv. con cavità riempite:
87 | 02.07.01 | 11.a | Murat. blocchi lat. calibrati multif. alv. con cavità riempite: con malta a spessore sottile e giunto 1 mm | m3 | 16.41 |  | 0
|  |  | SOMMA Murature |  |  |  | 0
| 02.07.03 |  | Tramezze, rivestimenti
| 02.07.03 | 3 | Tramezza forati spess. 12cm:
88 | 02.07.03 | 3.b | con malta bastarda | m2 | 875.04 |  | 0
| 02.07.03 | 6 | Tramezza blocchi Porenbeton:
89 | 02.07.03 | 6.c | spess. 12cm G2 | m2 | 122.48 |  | 0
90 | 02.07.03 | 13 | *Porta scorrevole - telaio | pezzi | 6 |  | 0
|  |  | SOMMA Tramezze, rivestimenti |  |  |  | 0
| 02.09 |  | Intonaci
| 02.09.01 |  | Intonaci
| 02.09.01 | 2 | Intonaco grezzo 2 mani:
91 | 02.09.01 | 2.a | rinzaffo+malta di calce | m2 | 1524.95 |  | 0
| 02.09.01 | 3 | Intonaco civile 3 mani:
92 | 02.09.01 | 3.a | rinzaffo+calce idrata+grassello | m2 | 3098.08 |  | 0
| 02.09.01 | 7 | Strato di finitura:
93 | 02.09.01 | 7.a | *Strato di finitura: rifinitura a frattazzo | m2 | 50 |  | 0
94 | 02.09.01 | 7.c | *Strato di finitura: superf. Scabra | m2 | 582.84 |  | 0
| 02.09.01 | 19 | *sistema di isolamento esterno con pannello in vetro cellulareEPS
95 | 02.09.01 | 19.a | *sistema di isolamento esterno con pannello in vetro cellulare, spess. 16 cmEPS, spessore 16 cm + intonaco (capotto) | mq | 2840.15 |  | 0
96 | 02.09.01 | 19.b | *sistema di isolamento esterno con pannello in vetro cellulare, spess. 6 cmEPS, spessore 10 cm + intonaco (capotto) | mq | 291.22 |  | 0
| 02.09.01 | 20 | *Malta antincendio
97 | 02.09.01 | 20.a | *Barriera antincendio fino a 0,05 m2 | pezzi | 50 |  | 0
98 | 02.09.01 | 20.b | *Barriera antincendio fino a 0,10 m2 | pezzi | 50 |  | 0
99 | 02.09.01 | 20.c | *Barriera antincendio fino a 0,20 m2 | pezzi | 40 |  | 0
| 02.09.01 | 21 | *tamponamento delle fessure
100 | 02.09.01 | 21.a | *per larghezze delle fessure fino a ca. 15 mm | ml | 200 |  | 0
101 | 02.09.01 | 21.b | *per larghezze delle fessure da ca. 15 mm fino a 100 mm | ml | 150 |  | 0
|  |  | SOMMA Intonaci |  |  |  | 0
| 02.09.02 |  | Portaintonaco, armature per intonaco
| 02.09.02 | 5 | Armatura intonaco:
102 | 02.09.02 | 5.b | con rete fibra sint. | m2 | 300 |  | 0
|  |  | SOMMA Portaintonaco, armature per intonaco |  |  |  | 0
| 02.09.07 |  | Profili
| 02.09.07 | 1 | Paraspigolo:
103 | 02.09.07 | 1.a | lungh. 2m | cad | 110 |  | 0
|  |  | SOMMA Profili |  |  |  | 0
| 02.10 |  | Vespai e sottofondi
| 02.10.01 |  | Vespai
| 02.10.01 | 1 | Ossatura di sottofondo con pietrame:
104 | 02.10.01 | 1.b | Ossatura di sottofondo con pietrame: spess. 25-30cm | m2 | 3101.57 |  | 0
|  |  | SOMMA Vespai |  |  |  | 0
| 02.10.02 |  | Massetti di sottofondo
| 02.10.02 | 1 | Massetto su ossatura spess. 10 cm:
105 | 02.10.02 | 1.a | impasto di cem. | m2 | 5 |  | 0
| 02.10.02 | 3 | Massetto livellante spess. 5cm:
106 | 02.10.02 | 3.a | Massetto livellante spess. 5cm: impasto di cemento | m2 | 595.1 |  | 0
107 | 02.10.02 | 3.b | Massetto livellante spess. 5cm: cemento cellulare | m2 | 1548 |  | 0
108 | 02.10.02 | 5 | Sovrappr. voce .03 b) magg. spess. 1cm | m2 | 2198.4 |  | 0
109 | 02.10.02 | 9 | Massetto formaz. pendenze spess. 7cm | m2 | 100 |  | 0
110 | 02.10.02 | 10 | Massetto di protezione spess. 4-5cm | m2 | 2617.06 |  | 0
|  |  | SOMMA Massetti di sottofondo |  |  |  | 0
| 02.10.03 |  | Massetti galleggianti
111 | 02.10.03 | 1 | Massetto gallegg. pav. a malta spess. 5cm | m2 | 332.8 |  | 0
112 | 02.10.03 | 2 | Sovrappr. voce .01 magg. spess. 1cm | m2 | 332.8 |  | 0
113 | 02.10.03 | 3 | Massetto gallegg. pav. incoll. spess. 5cm | m2 | 89.2 |  | 0
114 | 02.10.03 | 5 | Massetto gallegg. in anidride spess. 4cm | m2 | 1141 |  | 0
115 | 02.10.03 | 6 | Sovrappr. voce .05 per magg. spess. | m2 | 1711.5 |  | 0
116 | 02.10.03 | 8 | *Sovraprezzo alla pos.5 per l´esecuzione del massetto con malta a veloce essicazione | mq | 1141 |  | 0
|  |  | SOMMA Massetti galleggianti |  |  |  | 0
| 02.10.04 |  | Pavimenti in cemento
| 02.10.04 | 1 | Pavimento di scantinato:
117 | 02.10.04 | 1.a | Pavimento di scantinato: pav. spess. 8+2cm | m2 | 453.48 |  | 0
| 02.10.04 | 2 | Pav. industr. spess. 15cm:
118 | 02.10.04 | 2.b | Pav. industr. spess. 15cm: superf. frattazzo mecc. | m2 | 1156.8 |  | 0
119 | 02.10.04 | 2.e | *Sovraprezzo per esecuzione della superficie a spina di pesce | mq | 148 |  | 0
|  |  | SOMMA Pavimenti in cemento |  |  |  | 0
| 02.11 |  | Impermeabilizzazioni
| 02.11.01 |  | Impermeabilizzazione orizzontale sotto pareti
| 02.11.01 | 1 | Imperm. orizz.:
120 | 02.11.01 | 1.b | Imperm. orizz.: feltro bitum. 1500g/m2, monostrato saldato | m2 | 28.08 |  | 0
| 02.11.01 | 2 | Imperm. orizz.:
121 | 02.11.01 | 2.a | malta imperm. 2000g/m2 | m2 | 459.03 |  | 0
|  |  | SOMMA Impermeabilizzazione orizzontale sotto pareti |  |  |  | 0
| 02.11.02 |  | Impermeabilizzazione verticale di pareti
| 02.11.02 | 1 | Imperm. vertic.:
122 | 02.11.02 | 1.c | 2 spalmat. bitum. emul. 2000g/m2 | m2 | 100 |  | 0
|  |  | SOMMA Impermeabilizzazione verticale di pareti |  |  |  | 0
| 02.11.03 |  | Impermeabilizzazione di sottofondi
| 02.11.03 | 2 | Vasche imperm. (Imperm. sottof.) 1xmembr.prefabbr.:
123 | 02.11.03 | 2.b | Vasche imperm. (Imperm. sottof.) 1xmembr.prefabbr.: Membrana bituminosa prefabbricata 4 mm - TNT | m2 | 2932.57 |  | 0
|  |  | SOMMA Impermeabilizzazione di sottofondi |  |  |  | 0
| 02.11.04 |  | Strati separatori, strati protettivi
| 02.11.04 | 1 | Strato separatore:
124 | 02.11.04 | 1.g | polietilene 0,20mm | m2 | 1449.48 |  | 0
125 | 02.11.04 | 1.h | Strato separatore: polietilene 0,30mm | m2 | 1746.32 |  | 0
|  |  | SOMMA Strati separatori, strati protettivi |  |  |  | 0
| 02.11.05 |  | Giunti
| 02.11.05 | 1 | Profilato Waterstop:
126 | 02.11.05 | 1.a | giunti dilataz. int. largh. 240mm | m | 25.94 |  | 0
|  |  | SOMMA Giunti |  |  |  | 0
| 02.11.06 |  | Sigillatura di giunti
| 02.11.06 | 3 | Giunto con 2x paraspigoli:
127 | 02.11.06 | 3.b | Giunto con 2x paraspigoli: largh. 10-15mm | m | 34.5 |  | 0
| 02.11.06 | 4 | Giunto di dilatazione:
128 | 02.11.06 | 4.b | Giunto di dilatazione: 15x10mm | m | 35.1 |  | 0
|  |  | SOMMA Sigillatura di giunti |  |  |  | 0
| 02.11.07 |  | Gusci di raccordo
| 02.11.07 | 1 | Guscio di raccordo:
129 | 02.11.07 | 1.a | Guscio di raccordo: raccordo fondomuro-fondazione | m | 256.5 |  | 0
|  |  | SOMMA Gusci di raccordo |  |  |  | 0
| 02.12 |  | Isolamenti
| 02.12.01 |  | Isolamenti termici
| 02.12.01 | 5 | Sughero 90-100 kg/m3:
130 | 02.12.01 | 5.e | Sughero 90-100 kg/m3: pareti, spess. 30mm | m2 | 263.87 |  | 0
| 02.12.01 | 9 | Polistirolo espanso estruso EPS:
131 | 02.12.01 | 9.c | pav., spess. 5cm | m2 | 396.3 |  | 0
| 02.12.01 | 13 | pannelli di vetro cellulare, 0,044 W/mk, pavimenti:
132 | 02.12.01 | 13.B | pannelli di vetro cellulare, 0,044 W/mk, pavimenti: spess. 6cm | m2 | 200 |  | 0
| 02.12.01 | 16 | pannelli termoisolanti di polistirene estruso XPS:
133 | 02.12.01 | 16.a | pannelli in XPS, spess. 10,0 cm | m2 | 1742.6 |  | 0
134 | 02.12.01 | 16.d | pannelli in XPS, spess. 16,0 cm | m2 | 2336.89 |  | 0
| 02.12.01 | 17 | pannelli in vetro cellulare per solaio, 130-140 kg/m3:
135 | 02.12.01 | 17.a | pannelli in vetro cellulare per solaio, 130-140 kg/m3: pannelli in vetro cellulare, spess. 4,0 cm | m2 | 136.91 |  | 0
136 | 02.12.01 | 17.d | pannelli in vetro cellulare per solaio, 130-140 kg/m3: pannelli in vetro cellulare, spess. 10,0 cm | m2 | 529.83 |  | 0
137 | 02.12.01 | 22.a | *spessore 5cm | mq | 41.38 |  | 0
138 | 02.12.01 | 23 | *Argilla espansa come strato da isolamento contro terreno | mq | 795.91 |  | 0
|  |  | SOMMA Isolamenti termici |  |  |  | 0
| 02.12.02 |  | Isolamenti acustici
| 02.12.02 | 1 | Isolam. acust. largh. 12-20cm:
139 | 02.12.02 | 1.b | Isolam. acust. largh. 12-20cm: trucioli gomma spess. 8mm | m | 335.86 |  | 0
| 02.12.02 | 2 | Isolam. anticalpestio, carico 5 kN/m2:
140 | 02.12.02 | 2.c | polietilene espanso, densità <25kg/m3, spess. 5mm | m2 | 2214.96 |  | 0
141 | 02.12.02 | 2.g | Isolam. anticalpestio, carico 5 kN/m2: fibra di roccia, spess. 25mm | m2 | 200.4 |  | 0
| 02.12.02 | 9 | Isolam. anticalpestio, lana minerale, carico 5 kN/m2:
142 | 02.12.02 | 9.a | Isolam. anticalpestio, lana minerale, carico 5 kN/m2: spessore 20-5mm | m2 | 366.08 |  | 0
|  |  | SOMMA Isolamenti acustici |  |  |  | 0
| 02.15 |  | Impermeabilizzazioni di coperture
| 02.15.01 |  | Coperture continue
| 02.15.01 | 6 | Manto imperm. in poliolefine:
143 | 02.15.01 | 6.b | Manto imperm. in poliolefine: spessore 2 mm | m2 | 371.28 |  | 0
144 | 02.15.01 | 7 | Manto imperm. in PVC armato: | m2 | 2403.39 |  | 0
|  |  | SOMMA Coperture continue |  |  |  | 0
| 02.15.02 |  | Raccordi, bordi
145 | 02.15.02 | 1 | Raccordo a parete in PVC: | m2 | 175.6 |  | 0
| 02.15.02 | 3 | Scossalina lamiera plastif.:
146 | 02.15.02 | 3.b | Scossalina lamiera plastif.: sv. 15cm | m | 229.6 |  | 0
| 02.15.02 | 4 | Scossalina a sbalzo:
147 | 02.15.02 | 4.c | Scossalina a sbalzo: sv. 20cm | m | 146.1 |  | 0
148 | 02.15.02 | 6 | Raccordo parete - lamiera plastificata | m | 556.2 |  | 0
|  |  | SOMMA Raccordi, bordi |  |  |  | 0
| 02.15.04 |  | Riporti, pavimentazioni
149 | 02.15.04 | 1 | Zavorra in ghiaia tonda spess. 5cm | m2 | 445.34 |  | 0
|  |  | SOMMA Riporti, pavimentazioni |  |  |  | 0
| 02.16 |  | Drenaggi, canalizzazioni, fognature e pavimentazioni stradali
| 02.16.01 |  | Tubi di drenaggio
| 02.16.01 | 3 | Condotto drenante HDPE:
150 | 02.16.01 | 3.a | Condotto drenante HDPE: DN 110mm - Ventilazione radon | m | 2080.5 |  | 0
151 | 02.16.01 | 3.c | Condotto drenante HDPE: DN 160mm | m | 336.4 |  | 0
|  |  | SOMMA Tubi di drenaggio |  |  |  | 0
| 02.16.02 |  | Strati filtranti
| 02.16.02 | 1 | Parete filtr. in blocchi cls:
152 | 02.16.02 | 1.a | Parete filtr. in blocchi cls: spess. 10cm | m2 | 64.8 |  | 0
| 02.16.02 | 2 | Drenaggio vert. muratura:
153 | 02.16.02 | 2.b | Drenaggio vert. muratura: telo in poliet. con bollini | m2 | 114.8 |  | 0
| 02.16.02 | 3 | Membrana filtrante:
154 | 02.16.02 | 3.a | Membrana filtrante: tessuto spess. 0,7mm | m2 | 2773.71 |  | 0
|  |  | SOMMA Strati filtranti |  |  |  | 0
| 02.16.04 |  | Fognature
| 02.16.04 | 4 | tubazioni strutturate PVC
155 | 02.16.04 | 4.a | tubazioni strutturate PVC DN 110 mm | m | 272 |  | 0
156 | 02.16.04 | 4.b | tubazioni strutturate PVC DN 125 mm | m | 194 |  | 0
157 | 02.16.04 | 4.c | tubazioni strutturate PVC DN 160 mm | m | 240 |  | 0
158 | 02.16.04 | 4.d | DN 200 mm | m | 50 |  | 0
|  |  | SOMMA Fognature |  |  |  | 0
| 02.16.05 |  | Tubazioni per cavi
| 02.16.05 | 2 | Tubaz.passacavo PE-ad rotoli:
159 | 02.16.05 | 2.c | Tubaz.passacavo PE-ad rotoli: DN 75/63 | m | 354 |  | 0
160 | 02.16.05 | 2.e | Tubaz.passacavo PE-ad rotoli: DN 110/94 | m | 200 |  | 0
|  |  | SOMMA Tubazioni per cavi |  |  |  | 0
| 02.16.06 |  | Rivestimenti protettivi
161 | 02.16.06 | 1 | Formelle copricavo | m | 300 |  | 0
162 | 02.16.06 | 2 | Sabbia per difesa cavi | m | 300 |  | 0
|  |  | SOMMA Rivestimenti protettivi |  |  |  | 0
| 02.16.07 |  | Pozzetti
| 02.16.07 | 1 | Pozzetti in conglomerato cem. non armato, rettangolari
163 | 02.16.07 | 1.a | 30x30 | cm | 300 |  | 0
164 | 02.16.07 | 1.b | 40x40 | cm | 840 |  | 0
165 | 02.16.07 | 1.c | 50x50 | cm | 200 |  | 0
166 | 02.16.07 | 1.e | 80x80 | cm | 300 |  | 0
167 | 02.16.07 | 1.f | Pozzetti in conglomerato cem. non armato, rettangolari 100x100 | cm | 100 |  | 0
| 02.16.07 | 2 | Anello prolunga pozzetto:
168 | 02.16.07 | 2.e | Anello prolunga pozzetto: 80x80x40(H)x7cm | cad | 16 |  | 0
| 02.16.07 | 3 | Pozzetto in cls 100x120:
169 | 02.16.07 | 3.a | Pozzetto in cls 100x120: prof. 150cm | cad | 2 |  | 0
| 02.16.07 | 4 | Pozzetto in cls:
170 | 02.16.07 | 4.c | Pozzetto in cls: 100x120x150(H)cm | cad | 2 |  | 0
| 02.16.07 | 6 | Pozzo perdente acque piovane:
171 | 02.16.07 | 6.b | Pozzo perdente acque piovane: ø 1500mm | m | 10 |  | 0
|  |  | SOMMA Pozzetti |  |  |  | 0
| 02.16.08 |  | Chiusini, caditoie e minuteria
| 02.16.08 | 1 | Chiusino in ghisa:
172 | 02.16.08 | 1.a | 300x300mm, 15-20kg | cad | 10 |  | 0
173 | 02.16.08 | 1.b | 400x400mm, 20-30kg | cad | 21 |  | 0
174 | 02.16.08 | 1.c | 500x500mm, 75/85kg | cad | 4 |  | 0
175 | 02.16.08 | 1.d | 600x600mm, 110-120kg | cad | 4 |  | 0
| 02.16.08 | 3 | Canaletto di scolo:
176 | 02.16.08 | 3.c | Canaletto di scolo: griglia in ghisa, 10(largh.)cm | m | 210.4 |  | 0
|  |  | SOMMA Chiusini, caditoie e minuteria |  |  |  | 0
| 02.16.09 |  | Strade, vialetti, piazze
| 02.16.09 | 1 | Sottofondo ghiaioso:
177 | 02.16.09 | 1.b | spess. 20cm | m2 | 1899 |  | 0
| 02.16.09 | 2 | Sottofondo ghiaioso da scavo:
178 | 02.16.09 | 2.a | Sottofondo ghiaioso da scavo: spess. 15cm | m2 | 100 |  | 0
179 | 02.16.09 | 4 | Costipazione di riporto | m2 | 2596.68 |  | 0
180 | 02.16.09 | 5 | *Pavimentazione vialetti e campi gioco | m2 | 3104.9 |  | 0
181 | 02.16.09 | 6 | Trattamento superf. sottof. stradale | m2 | 1049.73 |  | 0
| 02.16.09 | 7 | Conglomerato bituminoso a caldo per strati di collegamento (binder):
182 | 02.16.09 | 7.a | Conglomerato bituminoso a caldo per strati di collegamento (binder): per ogni m2 e ogni cm di spessore finito | m2 | 7066.64 |  | 0
| 02.16.09 | 9 | Pavimentaz. cubetti porfido:
183 | 02.16.09 | 9.c | Pavimentaz. cubetti porfido: pezz. 8/10cm | m2 | 305.8 |  | 0
| 02.16.09 | 10 | Binderi porfido:
184 | 02.16.09 | 10.a | Binderi porfido: dim. 8x12x25cm | m | 20 |  | 0
| 02.16.09 | 11 | Cordone porfido:
185 | 02.16.09 | 11.a | Cordone porfido: testa a spacco 8x25(H) | m | 10 |  | 0
186 | 02.16.09 | 11.f | Cordone porfido: testa fresata e bocciardata 15x25(H) | m | 29 |  | 0
| 02.16.09 | 12 | Cordone in cls:
187 | 02.16.09 | 12.b | Cordone in cls: C 35/45 resistente al gelo ed ai sali | m | 27 |  | 0
| 02.16.09 | 13 | Lastre poligonali:
188 | 02.16.09 | 13.a | Lastre poligonali: porfido su sabbia | m2 | 10 |  | 0
| 02.16.09 | 15 | Lastre coste a spacco:
189 | 02.16.09 | 15.b | Lastre coste a spacco: porfido, largh. 30cm | m2 | 30 |  | 0
| 02.16.09 | 19 | Pedata coste segate:
190 | 02.16.09 | 19.a | Pedata coste segate: porfido | m | 20 |  | 0
191 | 02.16.09 | 20.a | Copertina coste segate: porfido | metri | 18 |  | 0
192 | 02.16.09 | 24 | *Addattamento accesso all´esterno | a forfait | 1 |  | 0
|  |  | SOMMA Strade, vialetti, piazze |  |  |  | 0
| 02.17 |  | Opere da giardiniere
| 02.17.01 |  | Superfici erbose
| 02.17.01 | 1 | Terra da coltivo:
193 | 02.17.01 | 1.a | stendimento manuale | m3 | 32.58 |  | 0
194 | 02.17.01 | 1.b | Terra da coltivo: stendimento meccanico | m3 | 244.36 |  | 0
195 | 02.17.01 | 2 | Tappeto erboso | m2 | 1086.09 |  | 0
|  |  | SOMMA Superfici erbose |  |  |  | 0
| 02.17.03 |  | Zone parcheggio
196 | 02.17.03 | 1 | Grigliato di cls | m2 | 28.53 |  | 0
|  |  | SOMMA Zone parcheggio |  |  |  | 0
| 02.17.04 |  | Sistema per inverdimento pensile
197 | 02.17.04 | 7 | Telo antiradice di bitume distillato modificato con plastomeri ed elastomeri | m2 | 227.75 |  | 0
|  |  | SOMMA Sistema per inverdimento pensile |  |  |  | 0
| 02.17.05 |  | Piante
| 02.17.05 | 2 | Formazione siepi:
198 | 02.17.05 | 2.a | Formazione siepi: ligustrum a doppia fila | m | 19 |  | 0
199 | 02.17.05 | 3 | *Alberi | pezzi | 20 |  | 0
|  |  | SOMMA Piante |  |  |  | 0
| 02.17.06 |  | Arredi
200 | 02.17.06 | 5 | *Contenitore prefabbricato a due pezzi per alberi | cad | 14 |  | 0
201 | 02.17.06 | 6 | *Panca da seduta prefabbricata – con zoccolo | pezzi | 4 |  | 0
|  |  | SOMMA Arredi |  |  |  | 0
| 02.18 |  | Assistenze murarie
| 02.18.09 |  | Assistenze murarie per l'impianto di riscaldamento
202 | 02.18.09 | 1 | *Assist.mur.imp. riscald. | % | 3809.06 |  | 0
|  |  | SOMMA Assistenze murarie per l'impianto di riscaldamento |  |  |  | 0
| 02.18.10 |  | Assistenze murarie per l'impianto di condizionamento
203 | 02.18.10 | 1 | *Assist.mur.imp.climatizz. | % | 5298.93 |  | 0
|  |  | SOMMA Assistenze murarie per l'impianto di condizionamento |  |  |  | 0
| 02.18.11 |  | Assistenze murarie per impianti idrico-sanitari
204 | 02.18.11 | 1 | *Assist.mur.imp.idrosanitario | % | 3354.52 |  | 0
|  |  | SOMMA Assistenze murarie per impianti idrico-sanitari |  |  |  | 0
| 02.18.12 |  | Assistenze murarie per impianti elettrici
| 02.18.12 | 1 | Assist.mur.imp.elettr.:
205 | 02.18.12 | 1.b | *Assist.mur.imp.elettr.: edilizia non civile | % | 6000.6 |  | 0
|  |  | SOMMA Assistenze murarie per impianti elettrici |  |  |  | 0
| 02.19 |  | Opere di risanamento
| 02.19.02 |  | Rimozione di pavimentazioni esistenti
206 | 02.19.02 | 1 | *Abbassamento piano cantina | m2 | 332.8 |  | 0
|  |  | SOMMA Rimozione di pavimentazioni esistenti |  |  |  | 0
| 02.19.05 |  | Ampliamento di aperture
207 | 02.19.05 | 1 | *Ampliamento vano porta | cad | 2 |  | 0
|  |  | SOMMA Ampliamento di aperture |  |  |  | 0
| 02.19.06 |  | Ristrutturazioni edilizie
208 | 02.19.06 | 3 | *Scalini in c.a. | a forfait | 2 |  | 0
|  |  | SOMMA Ristrutturazioni edilizie |  |  |  | 0
| 02.19.07 |  | Trattamento di superfici
| 02.19.07 | 6 | Intonaco civile:
209 | 02.19.07 | 6.b | Intonaco civile: rinzaffo+malta idr.+calce idrata | m2 | 20 |  | 0
|  |  | SOMMA Trattamento di superfici |  |  |  | 0
| 02.19.10 |  | *Abbassamento ascensore
210 | 02.19.10 | 1 | *Abbassamento ascensore | a forfait | 1 |  | 0
|  |  | SOMMA *Abbassamento ascensore |  |  |  | 0
| 03 |  | Opere da fabbro
| 03.01 |  | Carpenteria in metallo
| 03.01.01 |  | Edifici completi ed elementi strutturali
| 03.01.01 | 1 | Strutture di acciaio:
211 | 03.01.01 | 1.a | Strutture di acciaio: bullonate | kg | 19194.12 |  | 0
212 | 03.01.01 | 1.b | Strutture di acciaio: saldate | kg | 11740.02 |  | 0
213 | 03.01.01 | 1.e | Strutture di acciaio: sovrappr. zincatura | kg | 26672.96 |  | 0
214 | 03.01.01 | 1.f | *Strutture di acciaio: sovrappr. Verniciatura a caldo | mq | 184.32 |  | 0
215 | 03.01.01 | 2 | Scale, pianerottoli, ringhiere | kg | 11525.8 |  | 0
216 | 03.01.01 | 3 | *struttura di collegamento con tettoia verso Aula Magna | pezzi | 1 |  | 0
217 | 03.01.01 | 4 | *struttura di collegamento verso ginnasio | pezzi | 1 |  | 0
|  |  | SOMMA Edifici completi ed elementi strutturali |  |  |  | 0
| 03.02 |  | Chiusini, grigliati
| 03.02.01 |  | Chiusini
| 03.02.01 | 1 | Chiusino:
218 | 03.02.01 | 1.b | *Chiusino in lamiera striata | mq | 1.6 |  | 0
|  |  | SOMMA Chiusini |  |  |  | 0
| 03.02.02 |  | Grigliati
| 03.02.02 | 1 | Griglia a maglia:
219 | 03.02.02 | 1.d | Griglia a maglia: 33x33mm (34,27 kg/m2) | m2 | 48 |  | 0
| 03.02.02 | 2 | Griglia a maglia:
220 | 03.02.02 | 2.d | Griglia a maglia: 15x76 mm (85,40 kg/m2) | m2 | 162.92 |  | 0
|  |  | SOMMA Grigliati |  |  |  | 0
| 03.03 |  | Corrimano, parapetti, inferriate, recinzioni
| 03.03.01 |  | Corrimano
| 03.03.01 | 1 | Corrimano acciaio:
221 | 03.03.01 | 1.a | Corrimano acciaio: scala rettilinea | m | 61.5 |  | 0
222 | 03.03.01 | 2 | Sovrapprezzo curve | cad | 16 |  | 0
| 03.03.01 | 3 | Corrimano acciaio inossidabile:
223 | 03.03.01 | 3.a | scala rettilinea | m | 121.6 |  | 0
224 | 03.03.01 | 3.c | *Sovrapprezzo curve | cad | 58 |  | 0
|  |  | SOMMA Corrimano |  |  |  | 0
| 03.03.02 |  | Parapetti
| 03.03.02 | 1 | Ringhiera
225 | 03.03.02 | 1.a | Ringhiera scala rettilinea | m | 120.35 |  | 0
226 | 03.03.02 | 1.d | Ringhiera sovrappr. zincatura | kg | 1805.25 |  | 0
227 | 03.03.02 | 3 | *Ringhiera costituita da una lastra d´acciaio | metri | 89.16 |  | 0
228 | 03.03.02 | 4 | *ringhiera in vetro | metri | 41.6 |  | 0
229 | 03.03.02 | 5 | *lamiera forata con sottostruttura | mq | 537.75 |  | 0
|  |  | SOMMA Parapetti |  |  |  | 0
| 03.03.04 |  | Recinzioni
| 03.03.04 | 2 | Rete a maglia plastif.:
230 | 03.03.04 | 2.a | Rete a maglia plastif.: maglia 45x45mm | m2 | 278.14 |  | 0
231 | 03.03.04 | 2.b | *sovrapprezzo cancelli | pezzi | 10 |  | 0
232 | 03.03.04 | 3 | *Paletti di bloccaggio in metallo | pezzi | 2 |  | 0
|  |  | SOMMA Recinzioni |  |  |  | 0
| 03.04 |  | Scale
| 03.04.01 |  | Scale rettilinee
| 03.04.01 | 1 | Scala rettilinea:
233 | 03.04.01 | 1.a | Scala rettilinea: scala (17 gradini) | cad | 1 |  | 0
234 | 03.04.01 | 1.b | Scala rettilinea: gradino | cad | 36 |  | 0
235 | 03.04.01 | 1.c | Scala rettilinea: zincatura | % | 663.76 |  | 0
|  |  | SOMMA Scale rettilinee |  |  |  | 0
| 03.05 |  | Finestre
| 03.05.02 |  | Finestre in alluminio
| 03.05.02 | 1 | Finestra:
236 | 03.05.02 | 1.b | Finestra: talai allum. taglio termico 70/75 mm | m2 | 83.15 |  | 0
237 | 03.05.02 | 1.c | *Sovrapprezzo evacuazione fumo e calore | pezzi | 16 |  | 0
|  |  | SOMMA Finestre in alluminio |  |  |  | 0
| 03.05.04 |  | Facciate continue
| 03.05.04 | 1 | Facciata con reticolo strutturale:
238 | 03.05.04 | 1.b | Facciata con reticolo strutturale: telai allum. taglio termico | m2 | 384.42 |  | 0
239 | 03.05.04 | 2 | Suppl. finestra A/R | cad | 14 |  | 0
|  |  | SOMMA Facciate continue |  |  |  | 0
| 03.06 |  | Porte
| 03.06.01 |  | Porte in acciaio
| 03.06.01 | 1 | Porta in lamiera d´acciaio:
240 | 03.06.01 | 1.c | *Porta in lamiera d´acciaio: 1570x2600mm | cad | 2 |  | 0
|  |  | SOMMA Porte in acciaio |  |  |  | 0
| 03.06.02 |  | Porte in alluminio
| 03.06.02 | 1 | Porta intelaiata vetrata:
241 | 03.06.02 | 1.d | Porta intelaiata laminata: telai allum. taglio termico gruppo 1 | m2 | 13.77 |  | 0
242 | 03.06.02 | 1.e | *Porta intelaiata isolata con rivestimento in lamiera di alluminio | mq | 18.2 |  | 0
243 | 03.06.02 | 1.f | *Addattamento di chiusura esistente | pezzi | 1 |  | 0
|  |  | SOMMA Porte in alluminio |  |  |  | 0
| 03.06.03 |  | Porte tagliafuoco
| 03.06.03 | 1 | *Porta tagliafuoco acciaio:
244 | 03.06.03 | 1.a | Porta tagliafuoco acciaio: 900x2000mm REI 60´ | cad | 1 |  | 0
245 | 03.06.03 | 1.e | *Porta tagliafuoco acciaio: 1340x2200mm REI 60´ | cad | 8 |  | 0
246 | 03.06.03 | 1.i | *Porta tagliafuoco acciaio: 2400x2600mm REI 60´ | cad | 7 |  | 0
247 | 03.06.03 | 1.j | *Porta tagliafuoco acciaio: 2700x2600mm REI 120´ | cad | 6 |  | 0
248 | 03.06.03 | 1.k | *Porta tagliafuoco acciaio: 1600x2200mm REI 120´ | cad | 5 |  | 0
249 | 03.06.03 | 1.l | *Porta tagliafuoco acciaio scorrevole: 1340x2150mm REI 60´ | pezzi | 2 |  | 0
|  |  | SOMMA Porte tagliafuoco |  |  |  | 0
| 03.07 |  | Portoni
| 03.07.01 |  | Portoni in acciaio
250 | 03.07.01 | 6 | Sovrappr. portoncino pedonale | cad | 1 |  | 0
| 03.07.01 | 7 | *Portone sezionale o scorrevole
251 | 03.07.01 | 7.a | *Porta sezionale | mq | 14.28 |  | 0
252 | 03.07.01 | 7.b | *Porta scorrevole interno | mq | 12.65 |  | 0
|  |  | SOMMA Portoni in acciaio |  |  |  | 0
| 03.07.02 |  | Portone con telaio in alluminio
253 | 03.07.02 | 1 | * Cancello scorrevole con guida a pavimento in profilati sagomati in alluminio grezzo | m2 | 14.84 |  | 0
254 | 03.07.02 | 4 | *Sovrapprezzo cancello d´entrata | pezzi | 1 |  | 0
|  |  | SOMMA Portone con telaio in alluminio |  |  |  | 0
| 03.09 |  | Minuteria, ancoraggi
| 03.09.01 |  | Cardini, angolari, mensole
255 | 03.09.01 | 1 | Cardini, angolari, mensole in acciaio | kg | 50 |  | 0
|  |  | SOMMA Cardini, angolari, mensole |  |  |  | 0
| 03.10 |  | Ferramenta particolare
| 03.10.03 |  | Chiudiporta
| 03.10.03 | 1 | Chiudiporta aereo:
256 | 03.10.03 | 1.b | Chiudiporta aereo: battente 1400mm | cad | 6 |  | 0
| 03.10.03 | 3 | Chiudiporta aereo con seq. chius.:
257 | 03.10.03 | 3.a | Chiudiporta aereo con seq. chius.: due battenti 1100mm | cad | 32 |  | 0
258 | 03.10.03 | 3.b | Chiudiporta aereo con seq. chius.: due battenti 1400mm | cad | 4 |  | 0
|  |  | SOMMA Chiudiporta |  |  |  | 0
| 03.10.04 |  | Maniglioni antipanico
| 03.10.04 | 2 | Maniglione antipanico "Push-bar":
259 | 03.10.04 | 2.a | Maniglione antipanico "Push-bar": 1 batt. - 1 scrocco | cad | 33 |  | 0
|  |  | SOMMA Maniglioni antipanico |  |  |  | 0
| 03.12 |  | *Elemento tagliafuoco
260 | 03.12 | 1 | *Elemento tagliafuoco in acciaio con porta e vetratura fissa | mq | 74.15 |  | 0
|  |  | SOMMA *Elemento tagliafuoco |  |  |  | 0
| 04 |  | Opere da pittore e opere di costruttore a secco
| 04.01 |  | Lavorazioni su supporti di agglomerati edili e di cartongesso
| 04.01.03 |  | Pitturazione di supporti in agglomerato edile per interni
| 04.01.03 | 3 | Silicati di potassio:
261 | 04.01.03 | 3.a | Silicati di potassio: tinta chiara | m2 | 6551.69 |  | 0
262 | 04.01.03 | 3.c | Silicati di potassio: tinta intensa | m2 | 1287.84 |  | 0
263 | 04.01.03 | 4.b | mano in più | m2 | 3000 |  | 0
264 | 04.01.03 | 10 | *Sovvraprezzo per tinta su superficie cartongesso e panelli acustici | mq | 1404.53 |  | 0
|  |  | SOMMA Pitturazione di supporti in agglomerato edile per interni |  |  |  | 0
| 04.01.04 |  | Rivestimento protettivo
265 | 04.01.04 | 5 | Rivestimento protettivo di pavimenti | m2 | 288.3 |  | 0
|  |  | SOMMA Rivestimento protettivo |  |  |  | 0
| 04.03 |  | Lavorazioni su supporti in metallo
| 04.03.03 |  | Pitturazione per sollecitazioni particolari
| 04.03.03 | 1 | Sistema di rivestimento resistente al fuoco:
266 | 04.03.03 | 1.a | Sistema di rivestimento resistente al fuoco: R 60 | m2 | 104.4 |  | 0
|  |  | SOMMA Pitturazione per sollecitazioni particolari |  |  |  | 0
| 04.05 |  | Lavori da costruttore a secco
| 04.05.01 |  | Controsoffitti
| 04.05.01 | 2 | *Controsoff. lastre cartongesso:
267 | 04.05.01 | 2.a | *Controsoff. lastre cartongesso: spess. 12,5mm | m2 | 1484.53 |  | 0
| 04.05.01 | 5 | Controsoffitto fonoassorbente:
268 | 04.05.01 | 5.a | Controsoffitto fonoassorbente: cartongesso spess. 12,5mm | m2 | 180.04 |  | 0
| 04.05.01 | 20 | Controsoffitto resistente al fuoco:
269 | 04.05.01 | 20.a | Controsoffitto resistente al fuoco: EI 60 | m2 | 80 |  | 0
270 | 04.05.01 | 20.b | Controsoffitto resistente al fuoco: EI 120 | m2 | 161.78 |  | 0
| 04.05.01 | 22 | Rivestimento resistente al fuoco per strutture in acciaio:
271 | 04.05.01 | 22.b | Rivestimento resistente al fuoco per canali: REI 60 | m2 | 20 |  | 0
272 | 04.05.01 | 25 | *Controsoffitto acustico in pannelli di lana di legno mineralizzata | mq | 1520.66 |  | 0
|  |  | SOMMA Controsoffitti |  |  |  | 0
| 04.05.02 |  | Pareti divisorie
| 04.05.02 | 2 | Parete divisoria con struttura metallica semplice
273 | 04.05.02 | 2.c | Parete divisoria con struttura metallica semplice parete divisoria 125 mm | m2 | 14.23 |  | 0
| 04.05.02 | 4 | Sovrapprezzo protezione al fuoco su pos. 04.05.02.02
274 | 04.05.02 | 4.d | *Sovrapprezzo protezione al fuoco su pos. 04.05.02.02 EI 180 | m2 | 14.23 |  | 0
|  |  | SOMMA Pareti divisorie |  |  |  | 0
| 04.05.03 |  | Intonaco a secco
| 04.05.03 | 1 | *Intonaco a secco in lastra di cartongesso come rivestimento acustico:
275 | 04.05.03 | 1.b | *Intonaco a secco - rivestimento acustico in lastra di cartongesso forato: spess. 12,5mm | m2 | 38.88 |  | 0
| 04.05.03 | 6 | *Pannelli in fibra di gesso come controssoffitto su sottostruttura
276 | 04.05.03 | 6.a | *Pannelli in fibra di gesso su sottostruttura: doppio rivestimento, spessore 10 mm | mq | 152.76 |  | 0
|  |  | SOMMA Intonaco a secco |  |  |  | 0
| 05 |  | Opere in piastrelle e in lastre di ceramica
| 05.01 |  | Pavimenti in ceramica
| 05.01.02 |  | Pavimenti in ceramica in letto di impasto adesivo
| 05.01.02 | 3 | Pavim. piastr. smalt. monocott.:
277 | 05.01.02 | 3.a | Pavim. piastr. smalt. monocott.: 20x20cm uni. | m2 | 219.1 |  | 0
|  |  | SOMMA Pavimenti in ceramica in letto di impasto adesivo |  |  |  | 0
| 05.02 |  | Rivestimenti in ceramica
| 05.02.02 |  | Rivestimenti in ceramica in letto di impasto adesivo
| 05.02.02 | 2 | Rivest. piastr. smalt. monocott.:
278 | 05.02.02 | 2.c | Rivest. piastr. smalt. monocott.: 20x20 uni. | m2 | 600.83 |  | 0
|  |  | SOMMA Rivestimenti in ceramica in letto di impasto adesivo |  |  |  | 0
| 05.03 |  | Zoccolini in ceramica
| 05.03.02 |  | Zoccolini in ceramica in letto di impasto adesivo
| 05.03.02 | 1 | Zoccolino:
279 | 05.03.02 | 1.b | Zoccolino: grés porcell. H 10 | m | 50 |  | 0
|  |  | SOMMA Zoccolini in ceramica in letto di impasto adesivo |  |  |  | 0
| 06 |  | Pavimenti caldi
| 06.02 |  | Pavimenti in PVC, gomma, linoleum e moquette
| 06.02.02 |  | Pavimenti in gomma sintetica
| 06.02.02 | 2 | Gomma sintetica:
280 | 06.02.02 | 2.a | Gomma sintetica: spess. 2mm | m2 | 889.5 |  | 0
|  |  | SOMMA Pavimenti in gomma sintetica |  |  |  | 0
| 06.02.04 |  | Saldature, sigillature
281 | 06.02.04 | 2 | Sigillatura gomma | m | 278.08 |  | 0
|  |  | SOMMA Saldature, sigillature |  |  |  | 0
| 06.02.06 |  | Zerbini
| 06.02.06 | 2 | Zerbino fibre sintetiche:
282 | 06.02.06 | 2.a | spess. min. 20mm | m2 | 8 |  | 0
|  |  | SOMMA Zerbini |  |  |  | 0
| 06.03 |  | Pavimenti in legno
| 06.03.02 |  | Parquet
| 06.03.02 | 2 | Listello M/F spess.22mm:
283 | 06.03.02 | 2.a | *Listello M/F spess.22mm: rovere | m2 | 332.8 |  | 0
|  |  | SOMMA Parquet |  |  |  | 0
| 06.04 |  | Superfici sportive
| 06.04.01 |  | Piani di posa per superfici sportive
284 | 06.04.01 | 2.c | *Fornitura e posa di pavimento sportivo elastico | m2 | 1283 |  | 0
285 | 06.04.01 | 2.d | *pavimento tartan 13mm | mq | 883.33 |  | 0
|  |  | SOMMA Piani di posa per superfici sportive |  |  |  | 0
| 06.06 |  | Zoccolini
| 06.06.01 |  | Legno
| 06.06.01 | 1 | Zoccolino 10x75(H)mm:
286 | 06.06.01 | 1.a | Zoccolino 10x75(H)mm: abete | m | 35.6 |  | 0
|  |  | SOMMA Legno |  |  |  | 0
| 06.06.02 |  | Materiale sintetico
287 | 06.06.02 | 1 | Zoccolino in PVC H60 | m | 378.1 |  | 0
288 | 06.06.02 | 2 | Zoccolino in gomma H100 | m | 809.6 |  | 0
|  |  | SOMMA Materiale sintetico |  |  |  | 0
| 07 |  | Opere di carpenteria in legno e per la copertura di tetti a falda
| 07.01 |  | Opere di carpenteria in legno
| 07.01.01 |  | Elementi costruttivi prefabbricati in legno lamellare per strutture di coperture
| 07.01.01 | 1 | Struttura di copertura in legno lamellare retto:
289 | 07.01.01 | 1.a | Struttura di copertura in legno lamellare retto: resine resorciniche | m3 | 7.92 |  | 0
| 07.01.01 | 3 | Travetti di falda in legno lamellare:
290 | 07.01.01 | 3.e | *Travetti di falda in legno lamellare: 12x14, resine resorciniche | m2 | 2737.62 |  | 0
291 | 07.01.01 | 3.f | *Travetti di falda in legno lamellare: 8x18, resine resor | mq | 323.37 |  | 0
292 | 07.01.01 | 5 | Unioni in acciaio zincato | kg | 150 |  | 0
|  |  | SOMMA Elementi costruttivi prefabbricati in legno lamellare per strutture di coperture |  |  |  | 0
| 07.01.02 |  | Legno massiccio per strutture di coperture
| 07.01.02 | 1 | Struttura copertura in legno massiccio:
293 | 07.01.02 | 1.b | Struttura copertura in legno massiccio: squadr. comm. | m3 | 11.23 |  | 0
| 07.01.02 | 2 | Travetti di falda in legno massiccio:
294 | 07.01.02 | 2.e | *Travetti di falda in legno massiccio: abete 10x22 | m2 | 117.8 |  | 0
|  |  | SOMMA Legno massiccio per strutture di coperture |  |  |  | 0
| 07.01.03 |  | Rivestimenti
| 07.01.03 | 10 | Rivestimento esterno M/F:
295 | 07.01.03 | 10.d | *Rivestimento esterno M/F: rovere | m2 | 22.24 |  | 0
| 07.01.03 | 12 | Travetti:
296 | 07.01.03 | 12.b | Travetti: 6x18cm | m2 | 480.18 |  | 0
| 07.01.03 | 14 | Pannelli OSB-Platte come chiusura interna e strato ermetico
297 | 07.01.03 | 14.c | Pannelli OSB-Platte come chiusura interna e strato ermetico spessore 22mm | m2 | 2228.71 |  | 0
|  |  | SOMMA Rivestimenti |  |  |  | 0
| 07.01.04 |  | Coibentazioni
| 07.01.04 | 1 | Coibentazione in fibra min.:
298 | 07.01.04 | 1.a | Coibentazione in fibra min.: D60mm | m2 | 132 |  | 0
| 07.01.04 | 2 | *Coibentazione in fibra min., res. alla compr:
299 | 07.01.04 | 2.f | *Coibentazione in fibra min., res. alla compr: D4cm | m2 | 1230 |  | 0
| 07.01.04 | 3 | *Panelli in lana di roccia:
300 | 07.01.04 | 3.i | *Panelli in lana di roccia: spess.180mm | m2 | 132 |  | 0
|  |  | SOMMA Coibentazioni |  |  |  | 0
| 08 |  | Opere da lattoniere
| 08.02 |  | Lamiera di acciaio zincato a caldo e preverniciato
| 08.02.02 |  | Rivestimenti di pareti
| 08.02.02 | 1 | Rivest. parete:
301 | 08.02.02 | 1.c | *Rivest. parete: lam. zinc. prev. 500mm | m2 | 59.15 |  | 0
|  |  | SOMMA Rivestimenti di pareti |  |  |  | 0
| 08.02.04 |  | Scossaline, converse, copertine
| 08.02.04 | 1 | Scossalina lam. zinc. prev.:
302 | 08.02.04 | 1.e | Scossalina lam. zinc. prev.: 40cm | m | 118.3 |  | 0
303 | 08.02.04 | 1.h | *Scossalina lam. zinc. prev.: 15cm | m | 118.3 |  | 0
304 | 08.02.04 | 1.i | *Scossalina lam. zinc. prev.: 25cm | m | 69.4 |  | 0
305 | 08.02.04 | 1.j | *Scossalina lam. zinc. prev.: 67cm | m | 69.4 |  | 0
| 08.02.04 | 4 | Copertina lam. zinc. prev.:
306 | 08.02.04 | 4.a | Copertina lam. zinc. prev.: 50cm | m | 69.5 |  | 0
| 08.02.04 | 8 | Torretta di sfiato lam. zinc. prev.:
307 | 08.02.04 | 8.a | ø 12 | cad | 2 |  | 0
| 08.02.04 | 9 | Bocchettone aeratore lam. zinc. prev.:
308 | 08.02.04 | 9.a | lunghezza 400 mm, larghezza 200 mm, altezza 100 mm | cad | 2 |  | 0
|  |  | SOMMA Scossaline, converse, copertine |  |  |  | 0
| 08.02.05 |  | Coperture minute
309 | 08.02.05 | 1 | Copertura abbaino a 2 falde in lam. zinc. prev. | m2 | 8.8 |  | 0
|  |  | SOMMA Coperture minute |  |  |  | 0
| 09 |  | Opere da falegname
| 09.02 |  | Porte d'ingresso principali e secondarie, portoni
| 09.02.02 |  | Portoni
| 09.02.02 | 1 | Portone intel. con telaio fisso:
310 | 09.02.02 | 1.a | Portone intel. con telaio fisso: abete | m2 | 22.62 |  | 0
311 | 09.02.02 | 1.d | *Portone intel. ad un anta con telaio fisso: abete | mq | 2.88 |  | 0
|  |  | SOMMA Portoni |  |  |  | 0
| 09.03 |  | Porte a doppia battuta, porte interne, porte tagliafuoco
| 09.03.02 |  | Porte interne
312 | 09.03.02 | 3.k | *Porta interna in legno con telaio in acciaio come porta ad o scorrevole | pezzi | 34 |  | 0
|  |  | SOMMA Porte interne |  |  |  | 0
| 09.03.04 |  | Porte tagliafuoco (in legno)
| 09.03.04 | 1 | *Porta tagliafuoco con telaio murale:
313 | 09.03.04 | 1.d | *Porta tagliafuoco con telaio murale: REI 60´ | cad | 2 |  | 0
314 | 09.03.04 | 1.e | *Porta tagliafuoco con telaio murale: REI 120´ | cad | 4 |  | 0
|  |  | SOMMA Porte tagliafuoco (in legno) |  |  |  | 0
| 09.05 |  | Soffittature, rivestimenti di pareti, sottostrutture, coibentazioni
| 09.05.02 |  | Rivestimenti di pareti
| 09.05.02 | 1 | *Rivestimento parete:
315 | 09.05.02 | 1.b | *Parete antiurto in legno con capacità di assorbimento, fino alt. 2,85 m e rivestimento parete | mq | 848.46 |  | 0
316 | 09.05.02 | 1.c | *Controparete a doppia lastra su sottostruttura metallica o in legno | mq | 286.35 |  | 0
317 | 09.05.02 | 6.a | *tribuna telescopica palestra - lunghezza 19,40 | pezzi | 1 |  | 0
318 | 09.05.02 | 6.b | *tribuna telescopica palestra - lunghezza 9,40 | pezzi | 1 |  | 0
319 | 09.05.02 | 7 | *tenda divisoria con 1 lato in vinilpelle perforata | pezzi | 2 |  | 0
|  |  | SOMMA Rivestimenti di pareti |  |  |  | 0
| 09.06 |  | Ferramenta particolare
| 09.06.03 |  | Chiudiporta
| 09.06.03 | 1 | Chiudiporta aereo:
320 | 09.06.03 | 1.a | Chiudiporta aereo: battente 1100 | cad | 1 |  | 0
321 | 09.06.03 | 1.b | Chiudiporta aereo: battente 1400 | cad | 3 |  | 0
|  |  | SOMMA Chiudiporta |  |  |  | 0
| 09.06.04 |  | Serrature
| 09.06.04 | 2 | Chiusura centralizz. (per cilindro)
322 | 09.06.04 | 2.b | Chiusura centralizz. (per cilindro) con carta di sicurezza | cad | 30 |  | 0
|  |  | SOMMA Serrature |  |  |  | 0
| 09.06.05 |  | Maniglioni antipanico
| 09.06.05 | 2 | Maniglione antipanico "Push-bar":
323 | 09.06.05 | 2.a | Maniglione antipanico "Push-bar": 1 batt. - 1 scrocco | cad | 3 |  | 0
|  |  | SOMMA Maniglioni antipanico |  |  |  | 0
| 09.06.06 |  | Segnaletica
| 09.06.06 | 1 | Cartello a parete targa fissa:
324 | 09.06.06 | 1.a | Cartello a parete targa fissa: dim. 150x150mm | cad | 47 |  | 0
325 | 09.06.06 | 1.b | Cartello a parete targa fissa: dim. 150x300 mm | cad | 22 |  | 0
|  |  | SOMMA Segnaletica |  |  |  | 0
| 09.07 |  | Pareti divisorie
| 09.07.01 |  | Pareti divisorie prefabbricate
326 | 09.07.01 | 5 | *parete scorrevole | mq | 66.6 |  | 0
|  |  | SOMMA Pareti divisorie prefabbricate |  |  |  | 0
| 09.07.03 |  | Pareti divisorie per vani sanitari
| 09.07.03 | 2 | Parete divisoria per WC e docce da 207cm fino a 215cm:
327 | 09.07.03 | 2.a | Parete divisoria per WC e docce da 207cm fino a 215cm: pareti frontali | m | 23.79 |  | 0
328 | 09.07.03 | 2.b | Parete divisoria per WC e docce da 207cm fino a 215cm: porte | cad | 18 |  | 0
329 | 09.07.03 | 2.d | Parete divisoria per WC e docce da 207cm fino a 215cm: parete divisoria o laterale, larghezza >1700 mm | m | 18.41 |  | 0
|  |  | SOMMA Pareti divisorie per vani sanitari |  |  |  | 0
| 09.08 |  | Pareti attrezzate, pannelli parete
| 09.08.01 |  | Pareti attrezzate
330 | 09.08.01 | 3 | *Scala verso palco | pezzi | 1 |  | 0
|  |  | SOMMA Pareti attrezzate |  |  |  | 0
| 10 |  | Opere in pietra naturale, opere in pietra di conglomerato cementizio
| 10.01 |  | Pavimenti interni
| 10.01.01 |  | Pietra naturale
331 | 10.01.01 | 5 | *Pavimento con adesivo cementizio: pietra di conglomerato cementizio | mq | 200.7 |  | 0
|  |  | SOMMA Pietra naturale |  |  |  | 0
| 10.03 |  | Scale, soglie e fasce
| 10.03.01 |  | Pietra naturale
| 10.03.01 | 8 | *Pedata e alzata:
332 | 10.03.01 | 8.a | *Conglomerato cementizio con marmo con resina sintetica come legante | metri | 357.5 |  | 0
|  |  | SOMMA Pietra naturale |  |  |  | 0
| 10.07 |  | Zoccolini
| 10.07.01 |  | Pietra naturale
333 | 10.07.01 | 1.i | *Zoccolino battiscopa: | metri | 100 |  | 0
|  |  | SOMMA Pietra naturale |  |  |  | 0
| 12 |  | Opere da vetraio
| 12.01 |  | Vetrazione
| 12.01.04 |  | Vetri di sicurezza
| 12.01.04 | 2 | Vetro stratificato:
334 | 12.01.04 | 2.d | 2 strati, spess. 10mm | mq | 74.86 |  | 0
|  |  | SOMMA Vetri di sicurezza |  |  |  | 0
| 12.01.05 |  | Vetrocamere
| 12.01.05 | 5 | Vetrata termoisolante, intercapedine gas argon:
335 | 12.01.05 | 5.a | Vetrata termoisolante, intercapedine gas argon: spess. (4+16+4)mm, Ug=1,1 | m2 | 371.7 |  | 0
336 | 12.01.05 | 5.b | *Sovrapprezzo per vetro stratificato di sicurezza | mq | 587.9 |  | 0
337 | 12.01.05 | 5.c | *Sovrapprezzo per smaltatura | mq | 73.75 |  | 0
338 | 12.01.05 | 5.d | *Lucernari pedonabili in vetro satinato REI 60 | mq | 80.5 |  | 0
339 | 12.01.05 | 5.e | *sovraprezzo per vetro stratificato composto da 2 vetri temperati | mq | 67.13 |  | 0
|  |  | SOMMA Vetrocamere |  |  |  | 0
| 12.01.07 |  | Vetri resistenti al fuoco
| 12.01.07 | 3 | Vetrata resistente al fuoco:
340 | 12.01.07 | 3.b | Vetrata resistente al fuoco: spess. 21mm, EI 60 | m2 | 103.83 |  | 0
|  |  | SOMMA Vetri resistenti al fuoco |  |  |  | 0
| 12.01.09 |  | Posa in opera e sigillatura di vetrazioni
341 | 12.01.09 | 3 | *Posa con guarnizione di tenuta | mq | 446.56 |  | 0
|  |  | SOMMA Posa in opera e sigillatura di vetrazioni |  |  |  | 0
| 13 |  | Impianto di Riscaldamento
| 13.01 |  | Impianto di produzione energia termica, strumenti ed accessori
| 13.01.02 |  | Bollitori
| 13.01.02.03(*) |  | Bollitore per sistema di carico a stratificazione
342 | 13.01.02.03.d |  | 1000 l | cad | 1 |  | 0
| 13.01.02.04(*) |  | Sistema di carico a stratificazione con scambiatore di calore a piastre
343 | 13.01.02.04.c |  | Potenza 125kW Diametro sistema 5/4"" | cad | 1 |  | 0
| 13.01.02.05(*) |  | Regolazione per sistema di carico a stratificazione
344 | 13.01.02.05.a |  | Regolazione per sistema di carico a stratificazione | cad | 1 |  | 0
| 13.01.04 |  | Pompe di circolazione
| 13.01.04.07(*) |  | Pompa di circolaz. attacchi a bocchettone e con regolazione modulante Classe A - EuP 2015 Ready
345 | 13.01.04.07.b |  | DN 32 - G 1 1/4" alta prevalenza - EuP 2015 Ready | cad | 7 |  | 0
| 13.01.04.08(*) |  | Pompa di circolaz. attacchi flangiati e con regolazione modulante Classe A - EuP 2015 Ready
346 | 13.01.04.08.a |  | DN 40 - 1.1/2" alta prevalenza - EuP 2015 Ready | cad | 2 |  | 0
347 | 13.01.04.08.b |  | DN 50 - 2" alta prevalenza - EuP 2015 Ready | cad | 1 |  | 0
| 13.01.04.09(*) |  | Pompa Inline di circolazione con attacchi flangiati, regolazione modulante Classa A
348 | 13.01.04.09.a |  | Inline DN 65 - 2.1/2" alta prevalenza - Classe A | cad | 2 |  | 0
| 13.01.05 |  | Organi di intercettazione
| 13.01.05.03 |  | Valvola d'intercettazione flangiata:
349 | 13.01.05.03.d |  | DN 32 - 5/4" | cad | 9 |  | 0
350 | 13.01.05.03.e |  | DN 40 - 6/4" | cad | 4 |  | 0
351 | 13.01.05.03.f |  | DN 50 - 2" | cad | 6 |  | 0
352 | 13.01.05.03.g |  | DN 65 - 2 1/2" | cad | 10 |  | 0
353 | 13.01.05.03.h |  | DN 80 - 3" | cad | 7 |  | 0
| 13.01.05.05 |  | Valvola d'intercettazione a sfera:
354 | 13.01.05.05.b |  | DN 15 - 1/2" | cad | 10 |  | 0
355 | 13.01.05.05.c |  | DN 20 - 3/4" | cad | 10 |  | 0
356 | 13.01.05.05.d |  | DN 25 - 1" | cad | 2 |  | 0
357 | 13.01.05.05.e |  | DN 32 - 5/4" | cad | 10 |  | 0
358 | 13.01.05.05.f |  | DN 40 - 6/4" | cad | 3 |  | 0
359 | 13.01.05.05.g |  | DN 50 - 2" | cad | 2 |  | 0
| 13.01.05.07 |  | Rubinetto di carico e scarico:
360 | 13.01.05.07.b |  | 1/2" | cad | 38 |  | 0
361 | 13.01.05.07.c |  | 3/4" | cad | 4 |  | 0
| 13.01.06 |  | Valvole di ritegno
| 13.01.06.01 |  | Valvola di non ritorno a clapet:
362 | 13.01.06.01.b |  | DN 15 - 1/2" | cad | 3 |  | 0
363 | 13.01.06.01.c |  | DN 20 - 3/4" | cad | 2 |  | 0
364 | 13.01.06.01.d |  | DN 25 - 1" | cad | 2 |  | 0
365 | 13.01.06.01.e |  | DN 32 - 5/4" | cad | 4 |  | 0
366 | 13.01.06.01.f |  | DN 40 - 6/4" | cad | 2 |  | 0
367 | 13.01.06.01.g |  | DN 50 - 2" | cad | 1 |  | 0
| 13.01.06.04 |  | Valvola di non ritorno a disco:
368 | 13.01.06.04.d |  | DN 32 - 5/4" | cad | 2 |  | 0
369 | 13.01.06.04.e |  | DN 40 - 6/4" | cad | 2 |  | 0
370 | 13.01.06.04.f |  | DN 50 - 2" | cad | 3 |  | 0
371 | 13.01.06.04.g |  | DN 65 - 2 1/2" | cad | 2 |  | 0
372 | 13.01.06.04.h |  | DN 80 - 3" | cad | 2 |  | 0
| 13.01.07 |  | Filtri d'impurità
| 13.01.07.01 |  | Filtro d'impurità con corpo in bronzo:
373 | 13.01.07.01.e |  | DN 32 - 5/4" | cad | 5 |  | 0
374 | 13.01.07.01.f |  | DN 40 - 6/4" | cad | 1 |  | 0
375 | 13.01.07.01.g |  | DN 50 - 2" | cad | 3 |  | 0
| 13.01.07.02 |  | Filtro d'impurità con corpo in ghisa:
376 | 13.01.07.02.f |  | DN 80 - 3" | cad | 2 |  | 0
| 13.01.08 |  | Contatori di calore
| 13.01.08.02 |  | Contatore di calore elettronico:
377 | 13.01.08.02.e |  | cont. Woltmann DN 65 - Qn = 25 m3/h | cad | 2 |  | 0
378 | 13.01.08.02.g* |  | Sopraprezzo per unitá di calcolo caldo e freddo | cad | 1 |  | 0
| 13.01.09 |  | Regolatori di pressione e di portata
| 13.01.09.02 |  | Gruppo di riempimento automatico:
379 | 13.01.09.02.b |  | 3/4", per grandi portate con disconnettore di rete | cad | 1 |  | 0
| 13.01.09.06 |  | Valvola di taratura:
380 | 13.01.09.06.d |  | DN 32 - G 11/4" | cad | 3 |  | 0
| 13.01.09.07* |  | Impianto addolcitore per il trattamento dell'acqua di impianti di riscaldamento
381 | 13.01.09.07.a |  | Impianto addolcitore | cad | 1 |  | 0
382 | 13.01.09.07.b |  | Contenitore addolcitore di ricambio | cad | 4 |  | 0
| 13.01.09.08* |  | Pompa di dosaggio per impianti di riscaldamento
Prodotto liquido disperdente
383 | 13.01.09.08.a |  | Pompa di dosaggio | cad | 1 |  | 0
384 | 13.01.09.08.b |  | Prodotto liquido disperdente 5lt. | cad | 6 |  | 0
385 | 13.01.09.09* |  | Kit di analisi per la misurazione della concentrazione | cad | 1 |  | 0
| 13.01.10 |  | Separatori d'aria
| 13.01.10.01 |  | Valvola automatica per sfogo aria:
386 | 13.01.10.01.b |  | DN 15 - 1/2" | cad | 24 |  | 0
387 | 13.01.10.01.c |  | DN 20 - 3/4" | cad | 6 |  | 0
| 13.01.10.04 |  | Separatore d'aria esecuzione flangiata:
388 | 13.01.10.04.c |  | DN 80 - 3" | cad | 1 |  | 0
| 13.01.12 |  | Componenti di sicurezza e controllo
| 13.01.12.01 |  | Valvola di sicurezza:
389 | 13.01.12.01.e |  | 3/4" per bollitori | cad | 1 |  | 0
| 13.01.12.06 |  | Termometro bimetallico:
390 | 13.01.12.06.a |  | 1/2" | cad | 36 |  | 0
| 13.01.12.07 |  | Pozzetto ad immersione:
391 | 13.01.12.07.a |  | 1/2" lunghezza 100 cm | cad | 4 |  | 0
| 13.01.12.10 |  | Imbuto di scarico:
392 | 13.01.12.10.c |  | ø 1" | cad | 1 |  | 0
| 13.01.13 |  | Vasi d'espansione
| 13.01.13.02 |  | Vaso d'espansione a membrana con collaudo:
393 | 13.01.13.02.d |  | capacità utile 100 l | cad | 1 |  | 0
394 | 13.01.13.02.h |  | capacità utile 300 l | cad | 2 |  | 0
| 13.01.14 |  | Accessori centrale termica
395 | 13.01.14.01 |  | Targhetta | cad | 42 |  | 0
| 13.01.15 |  | Collettori per impianti di riscaldamento
| 13.01.15.01 |  | Collettore per impianti di riscaldamento:
396 | 13.01.15.01.i |  | øe/øi 324/310 mm | m | 10 |  | 0
| 13.01 |  | Impianto di produzione energia termica, strumenti ed accessori |  |  |  | 0
| 13.02 |  | Impianto di combustione e di scarico dei prodotti di combustione ed accessori
| 13.02.09 |  | Accessori in generale
| 13.02.09.03 |  | Estintore portatile:
397 | 13.02.09.03.a |  | 6 kg | cad | 26 |  | 0
398 | 13.02.09.03.c |  | 12 kg | cad | 1 |  | 0
| 13.02.09.04 |  | Cartello segnalitico indicatore secondo norme UNI nella dimensione necessaria, omologato:
399 | 13.02.09.04.a |  | Cartello a parete PVC 30x30 | cad | 45 |  | 0
400 | 13.02.09.04.b |  | Cartello a bandiera con staffa fissaggio PVC 30x30 | cad | 25 |  | 0
| 13.02.09.05(*) |  | Cassetta per estintore portatile in vista e/o ad incasso
401 | 13.02.09.05.a |  | Estintore 6 kg - Gr. 300x650x227mm | cad | 14 |  | 0
402 | 13.02.09.05.b |  | Estintore 9/12 kg - Gr. 330x750x235mm | cad | 1 |  | 0
| 13.02 |  | Impianto di combustione e di scarico dei prodotti di combustione ed accessori |  |  |  | 0
| 13.03 |  | Pannelli radianti ed acc.
| 13.03.01 |  | Riscaldamento radiante a pavimento e accessori
| 13.03.01.01 |  | Pannello radiante a pavimento:
403 | 13.03.01.01.d |  | distanza di posa: 20 cm | m2 | 965 |  | 0
404 | 13.03.01.01.e |  | distanza di posa: 30 cm | m2 | 290 |  | 0
| 13.03.01.02 |  | Collettore per pannelli radianti:
405 | 13.03.01.02.a |  | 3 circuiti | cad | 1 |  | 0
406 | 13.03.01.02.b |  | 4 circuiti | cad | 1 |  | 0
407 | 13.03.01.02.c |  | 5 circuiti | cad | 1 |  | 0
408 | 13.03.01.02.d |  | 6 circuiti | cad | 4 |  | 0
409 | 13.03.01.02.e |  | 7 circuiti | cad | 2 |  | 0
410 | 13.03.01.02.f |  | 8 circuiti | cad | 2 |  | 0
| 13.03.01.03(*) |  | Sistema a pannello radiante per pavimenti flettenti
411 | 13.03.01.03.a |  | Tipo Sportboden, distanza di posa: 15 cm | m2 | 1271 |  | 0
| 13.03.01.04(*) |  | Collettore per pannelli radianti Sportboden
412 | 13.03.01.04.a |  | Diametro ø70/76 - 3 circuiti G.6/4" | cad | 1 |  | 0
| 13.03.01.05(*) |  | Cassetta per collettore pannelli radianti:
413 | 13.03.01.05.a |  | fino 6 circuiti | cad | 7 |  | 0
414 | 13.03.01.05.b |  | fino 10 circuiti | cad | 5 |  | 0
| 13.01.05.05 |  | Valvola d'intercettazione a sfera con leva a farfalla:
415 | 13.01.05.05.c |  | DN 20 - 3/4" | cad | 4 |  | 0
416 | 13.01.05.05.d |  | DN 25 - 1" | cad | 18 |  | 0
417 | 13.01.05.05.f |  | DN 40 - 6/4" | cad | 12 |  | 0
418 | 13.01.05.05.h |  | DN 65 - 2 1/2" | cad | 2 |  | 0
| 13.03 |  | Pannelli radianti ed acc. |  |  |  | 0
| 13.03.10 |  | Aerotermi
| 13.03.10.02 |  | Barriera a lama d'aria compatta CALDO-FREDDO per installazione verticale ad incasso in controsoffitto.
419 | 13.03.10.02.a |  | Larghezza Porta 2,0m | cad | 5 |  | 0
| 13.03.10 |  | Aerotermi |  |  |  | 0
| 13.04 |  | Tubazioni ed accessori
| 13.04.01 |  | Tubi in acciaio
| 13.04.01.01 |  | Tubo d'acciaio nero senza saldatura:
420 | 13.04.01.01.a |  | ø 3/8" | m | 10 |  | 0
421 | 13.04.01.01.b |  | ø 1/2" | m | 15 |  | 0
422 | 13.04.01.01.c |  | ø 3/4" | m | 12 |  | 0
423 | 13.04.01.01.d |  | ø 1" | m | 34 |  | 0
424 | 13.04.01.01.e |  | ø 5/4" | m | 56 |  | 0
425 | 13.04.01.01.f |  | ø 6/4" | m | 35 |  | 0
| 13.04.01.02 |  | Tubo bollitore in acciaio senza saldatura:
426 | 13.04.01.02.a |  | ø 64/70 mm | m | 72 |  | 0
427 | 13.04.01.02.b |  | ø 70/76 mm | m | 194 |  | 0
428 | 13.04.01.02.c |  | ø 82/89 mm | m | 372 |  | 0
| 13.04.01.04 |  | Tubazione preisolata in acciaio:
429 | 13.04.01.04.h |  | DN 80/160 | m | 166 |  | 0
| 13.04.03 |  | Tubi in plastica
| 13.04.03.01 |  | Tubo artificiale in polietilene reticolato:
430 | 13.04.03.01.a |  | DN 10 - PN 10 | m | 8 |  | 0
431 | 13.04.03.01.b |  | DN 15 - PN 10 | m | 10 |  | 0
432 | 13.04.03.01.c |  | DN 20 - PN 10 | m | 88 |  | 0
433 | 13.04.03.01.d |  | DN 25 - PN 6 | m | 312 |  | 0
434 | 13.04.03.01.e |  | DN 32 - PN 6 | m | 354 |  | 0
435 | 13.04.03.01.f |  | DN 40 - PN 6 | m | 192 |  | 0
436 | 13.04.03.01.g |  | DN 50 - PN 6 | m | 14 |  | 0
437 | 13.04.03.01.h |  | DN 65 - PN 6 | m | 96 |  | 0
| 13.04.04 |  | Accessori per tubazioni
| 13.04.04.01 |  | Sovrapprezzo per tubazioni sospese:
438 | 13.04.04.01.a |  | ø tubo 3/8" | m | 10 |  | 0
439 | 13.04.04.01.b |  | ø tubo 1/2" | m | 15 |  | 0
440 | 13.04.04.01.c |  | ø tubo 3/4" | m | 12 |  | 0
441 | 13.04.04.01.d |  | ø tubo 1" | m | 34 |  | 0
442 | 13.04.04.01.e |  | ø tubo 5/4" | m | 56 |  | 0
443 | 13.04.04.01.f |  | ø tubo 6/4" | m | 35 |  | 0
444 | 13.04.04.01.g |  | ø tubo 2" | m | 72 |  | 0
445 | 13.04.04.01.h |  | ø tubo 2 1/2" | m | 194 |  | 0
446 | 13.04.04.01.i |  | ø tubo 3" | m | 334 |  | 0
| 13.04 |  | Tubazioni ed accessori |  |  |  | 0
| 13.05 |  | Isolamento ed accessori
| 13.05.01 |  | Isolamento per tubazioni con lana di roccia
| 13.05.01.01 |  | Isolamento per tubazioni con lana di roccia spess.30:
447 | 13.05.01.01.a |  | ø 1/2" | ml | 25 |  | 0
448 | 13.05.01.01.b |  | ø 3/4" | ml | 12 |  | 0
449 | 13.05.01.01.c |  | ø 1" | ml | 34 |  | 0
450 | 13.05.01.01.d |  | ø 5/4" | ml | 56 |  | 0
451 | 13.05.01.01.e |  | ø 6/4" | ml | 35 |  | 0
| 13.05.01.02 |  | Isolamento per tubazioni con lana di roccia spess. 40:
452 | 13.05.01.02.a |  | ø 2" | m | 72 |  | 0
453 | 13.05.01.02.b |  | ø 2 1/2" | m | 194 |  | 0
454 | 13.05.01.02.c |  | ø 3" | m | 270 |  | 0
| 13.05.01.04 |  | Isolamento termico di tubi con protezione in alluminio:
455 | 13.05.01.04.d |  | spess. 40, ø 2 ÷ 3" | m2 | 43 |  | 0
456 | 13.05.01.04.g |  | spess. 70, ø > 324 mm | m2 | 14 |  | 0
| 13.05.03 |  | Isolamento per tubazioni con polietilene espanso (PE-LD)
| 13.05.03.02 |  | Isolamento termico in polietilene spess. 9:
457 | 13.05.03.02.a |  | ø 3/8" | m | 8 |  | 0
458 | 13.05.03.02.b |  | ø 1/2" | m | 10 |  | 0
459 | 13.05.03.02.c |  | ø 3/4" | m | 88 |  | 0
| 13.05.03.03 |  | Isolamento termico in polietilene spess. 13:
460 | 13.05.03.03.c |  | ø 1" | m | 312 |  | 0
461 | 13.05.03.03.d |  | ø 5/4" | m | 354 |  | 0
462 | 13.05.03.03.e |  | ø 6/4" | m | 192 |  | 0
| 13.05.03.04* |  | Isolamento termico in polietilene spess. 19mm:
463 | 13.05.03.04.c |  | ø tubo 2" | m | 14 |  | 0
464 | 13.05.03.04.d |  | ø tubo 2.1/2" | m | 96 |  | 0
| 13.05.04 |  | Guaina isolante per impianti di refrigerazione
| 13.05.04.01 |  | Guaina isolante in neoprene espanso a cellule chiuse:
505 | 13.05.04.01.b |  | ø 1/2" - spess.13 mm | m | 4 |  | 0
506 | 13.05.04.01.c |  | ø 3/4" - spess.13 mm | m | 22 |  | 0
507 | 13.05.04.01.d |  | ø 1" - spess.14 mm | m | 28 |  | 0
508 | 13.05.04.01.e |  | ø 5/4" - spess.14 mm | m | 18 |  | 0
509 | 13.05.04.01.f |  | ø 6/4" - spess.14 mm | m | 24 |  | 0
510 | 13.05.04.01.g |  | ø 2" - spess.15 mm | m | 4 |  | 0
511 | 13.05.04.01.h |  | ø 2 1/2" - spess.15 mm | m | 22 |  | 0
512 | 13.05.04.01.i |  | ø 3" - spess.15 mm | m | 42 |  | 0
| 13.05.04.02 |  | Isolanzione in neoprene espanso a celle chiuse:
513 | 13.05.04.02.a |  | in lastre per tubazioni ø > 160mm - spess.19 | m | 26 |  | 0
| 13.05.04.03 |  | Isolanzione in neoprene espanso a celle chiuse:
514 | 13.05.04.03.c |  | per valvola DN 80 e 100 - spess.18 | m2 | 4 |  | 0
| 13.05 |  | Isolamento ed accessori |  |  |  | 0
| 13.06 |  | Impianto elettrico e di regolazione ed accessori
| 13.06.01 |  | Apparecchiature di regolazione elettronica
| 13.06.01.04 |  | Programmatore elettronico della temperatura ambiente:
515 | 13.06.01.04.a |  | programma giornaliero | cad | 15 |  | 0
| 13.06.01.05* |  | Regolatore DDC, Stazione d'automazione
516 |  |  | Regolatore DDC, Stazione d'automazione | cad | 1 |  | 0
| 13.06.01.06* |  | Unità di servizio locale per regolatore DDC
517 |  |  | Unità di servizio locale per regolatore DDC | cad | 1 |  | 0
| 13.06.01.07* |  | Quadro per il montaggio a parete, alloggiamento in lamiera d' acciaio
518 |  |  | Quadro per il montaggio a parete, alloggiamento in lamiera d' acciaio | cad | 1 |  | 0
| 13.06.01.08* |  | Linee elettriche
519 |  |  | Linee elettriche | cad | 1 |  | 0
| 13.06.01.09* |  | Prova di funzionamento e messa in funzione dell' impianto di comando
520 |  |  | Prova di funzionamento e messa in funzione dell' impianto di comando | cad | 1 |  | 0
| 13.06.02 |  | Sonde
| 13.06.02.01 |  | Sonda di temperature di mandata:
521 | 13.06.02.01.a |  | ad immersione con guaina in ottone | cad | 15 |  | 0
522 | 13.06.02.01.b |  | ad immersione con guaina in acciaio INOX | cad | 2 |  | 0
523 | 13.06.02.01.c |  | a bracciale | cad | 3 |  | 0
524 | 13.06.02.02 |  | Termosonda esterna | cad | 1 |  | 0
525 | 13.06.02.05 |  | Termostato di regolazione | cad | 3 |  | 0
| 13.06.03 |  | Valvole miscelatrici e valvole a settore
| 13.06.03.01 |  | Valvola di regolazione a tre vie in esecuzione filettata:
526 | 13.06.03.01.c |  | DN 25 - G 1" | cad | 1 |  | 0
527 | 13.06.03.01.d |  | DN 32 - G 11/4" | cad | 5 |  | 0
| 13.06.03.02 |  | Valvola di regolazione a tre vie in esecuzione flangiata:
528 | 13.06.03.02.b |  | DN 50 - G 2" | cad | 4 |  | 0
| 13.06.03.07 |  | Valvola di zona a due vie:
529 | 13.06.03.07.b |  | DN 20 - 3/4" | cad | 2 |  | 0
530 | 13.06.03.07.c |  | DN 25 - 1" | cad | 9 |  | 0
531 | 13.06.03.07.d |  | DN 32 - 5/4" | cad | 1 |  | 0
532 | 13.06.03.07.e |  | DN 40 - 6/4" | cad | 3 |  | 0
| 13.06 |  | Impianto elettrico e di regolazione ed accessori |  |  |  | 0
| 13 |  | Impianto di Riscaldamento |  |  |  | 0
| 13.07 |  | Impianto di Termoventilazione
| 13.07.01 |  | Unitá Trattamento Aria con Accessori
| 13.07.01.01 (*) |  | Macchina combinata, esecuzione sovrapposta
acqua refrigerata: 7 / 12 °C potenzialità batteria freddo: 50 kW
ripresa portata: 12.500 m³/h prevalenza utile: 350 Pa classe filtro: G3
CON UMIDIFICATORE A VAPORE
Destinazione: Palestre
533 | 13.07.01.01.a |  | Portata 12.500m³/h | cad | 3 |  | 0
| 13.07.01.01.b (*) |  | Dati tecnici: mandata portata: 12.500 m³/h prevalenza utile: 350 Pa classe prefiltro: M3 rendimento ventilatore: 78 % acqua calda: 60 / 40 °C potenzialità batteria calda: 46 kW
ripresa portata: 12.500 m³/h prevalenza utile: 350 Pa classe filtro: G3
SENZA SEZIONE RAFFREDDAMENTO
SENZA UMIDIFICATORE A VAPORE
Destinazione: Spogliatoi
534 | 13.07.01.01.b |  | Portata 12.500m³/h | cad | 1 |  | 0
| 13.07.01.04 (*) |  | Ventilatore cassonato a doppia aspirazione
| 13.07.01.04.a (*) |  | Dati tecnici: portata: 3.000 m³/h prevalenza utile: 350 Pa
dimensioni: L x B x H = 540 x 580 x 540 mm
Destinazione: Aspirazione Radon
535 | 13.07.01.04.a |  | Portata 3.000m³/h | cad | 1 |  | 0
| 13.07.01.05* |  | Silenziatore a culisse montato in canale con sigillo di qualità RAL
rumore d`abbattere: 20 dB
536 | 13.07.01.05.h |  | Portata 12500m³/h – Lungezza 1500mm | cad | 8 |  | 0
| 13.07.01.06* |  | Serranda Tagliafuoco REI120 con invulcro
537 | 13.07.01.06.a |  | Dimensione 300x200mm | cad | 6 |  | 0
538 | 13.07.01.06.b |  | Dimensione 400x200mm | cad | 2 |  | 0
539 | 13.07.01.06.c |  | Dimensione 800x600mm | cad | 2 |  | 0
540 | 13.07.01.06.d |  | Dimensione 1000x600mm | cad | 9 |  | 0
| 13.07.01.07* |  | Griglia di presa aria esterna ed espulsione aria in lamiera d'acciaio zincato
541 | 13.07.01.07.d |  | Portata 3000m³/h | cad | 1 |  | 0
542 | 13.07.01.07.d |  | Portata 3800m³/h | cad | 1 |  | 0
| 13.07.01.08 (*) |  | Ventilatore estrazione fumi, certificazione F300 secondo EN12101
Destinazione: Aspirazione Fumi locale atrezzi grande
543 | 13.07.01.04.a |  | Portata aria 3.800m³/h – Tipo F300 | cad | 1 |  | 0
| 13.07.02 |  | Rete di distribuzione aria
| 13.07.02.01* |  | Canali in lamiera zincata, diritti e pezzi speciali, spessore minimo 0.8 - 1 mm
544 | 13.07.02.01.a |  | Canale rettangolare | m² | 3205 |  | 0
| 13.07.02.02* |  | Canali in lamiera zincata circolari, diritti e pezzi speciali, spessore minimo 0,6 mm,
545 | 13.07.02.02.a |  | Diametro D.400mm | m | 215 |  | 0
546 | 13.07.02.02.b |  | Diametro D.560mm | m | 36 |  | 0
547 | 13.07.02.02.c |  | Diametro D.710mm | m | 104 |  | 0
| 13.07.02.03* |  | Isolazione esterna dei canali d'aria in pannelli autoadesivi 19mm:
548 | 13.07.02.03.a |  | Isolamento termico spessore 19mm | m² | 3205 |  | 0
| 13.07.02.04* |  | Tubi flessibile sonorizzati in aluminio:
549 | 13.07.02.04.d |  | Diametro D.200mm | m | 324 |  | 0
| 13.07.03 |  | Griglie di ventilazione
| 13.07.03.01* |  | Griglia di ventilazione per mandata e ripresa ed estrazione
550 | 13.07.03.01.a |  | Dimensione 300x100mm | cad | 17 |  | 0
551 | 13.07.03.01.b |  | Dimensione 300x150mm | cad | 39 |  | 0
552 | 13.07.03.01.c |  | Dimensione 400x100mm | cad | 3 |  | 0
553 | 13.07.03.01.a |  | Dimensione 400x150mm | cad | 6 |  | 0
554 | 13.07.03.01.b |  | Dimensione 600x100mm | cad | 24 |  | 0
555 | 13.07.03.01.c |  | Dimensione 600x150mm | cad | 7 |  | 0
| 13.07.03.02* |  | Diffusore lineare con elementi di scarico
556 | 13.07.03.02.a |  | Ad una feritoia; diametro Rullo ø50mm; Lungezza 600mm | cad | 270 |  | 0
| 13.07.03.03* |  | Griglia di transito con alette fisse
557 | 13.07.03.03.a |  | Dimensione 400x100mm | cad | 16 |  | 0
| 13.07.04 |  | regolazione ventilazione e quadro elettrico
| 13.07.04.01* |  | Panello di controllo e di regolazione per macchina combinata
558 | 13.07.04.01.a |  | Panello completo di controllo e di regolazione per macchina combinata | cad | 4 |  | 0
|  |  | Somma Impianto di Termoventilazione |  |  |  | 0
|  |  | Somma Impianto Riscaldamento |  |  |  | 0
| 14 |  | Impianti sanitari
| 14.01 |  | Distribuzione dell'acqua potabile ed accessori
| 14.01.01 |  | Contatori d'acqua
| 14.01.01.01 |  | Contatore di acqua fredda per piccole portate:
559 | 14.01.01.01.f |  | DN 40 - 6/4" - 10 m3/h | cad | 1 |  | 0
| 14.01.02 |  | Riduttori di pressione
| 14.01.02.01 |  | Riduttore di pressione a manicotto:
560 | 14.01.02.01.e |  | DN 40 - 6/4" | cad | 1 |  | 0
| 14.01.03 |  | Filtri d'acqua
| 14.01.03.01 |  | Filtro d'acqua a controlavaggio a manicotto:
561 | 14.01.03.01.d |  | DN 50 - 2" - 17 m3/h | cad | 1 |  | 0
| 14.01.04 |  | Organi di intercettazione
| 14.01.04.02 |  | Saracinesca a corpo piatto flangiata:
562 | 14.01.04.02.c |  | DN 65 - 2 1/2" | cad | 2 |  | 0
| 14.01.04.04 |  | Valvola a manicotto con sede inclinata:
563 | 14.01.04.04.a |  | G 1/2" | cad | 3 |  | 0
564 | 14.01.04.04.b |  | G 3/4" | cad | 4 |  | 0
565 | 14.01.04.04.c |  | G 1" | cad | 2 |  | 0
566 | 14.01.04.04.d |  | G 5/4" | cad | 2 |  | 0
567 | 14.01.04.04.e |  | G 6/4" | cad | 4 |  | 0
568 | 14.01.04.04.f |  | G 2" | cad | 14 |  | 0
| 14.01.04.05 |  | Rubinetto di erogazione:
569 | 14.01.04.05.a |  | G 1/2" | cad | 1 |  | 0
570 | 14.01.04.05.b |  | G 3/4" | cad | 1 |  | 0
| 14.01.04.07 |  | Valvola da incasso:
571 | 14.01.04.07.a |  | G 1/2" | cad | 20 |  | 0
572 | 14.01.04.07.c |  | G 1" | cad | 16 |  | 0
| 14.01.04.08 |  | Rubinetto di carico e scarico:
573 | 14.01.04.08.a |  | 1/2" | cad | 8 |  | 0
574 | 14.01.04.08.b |  | 3/4" | cad | 3 |  | 0
| 14.01.04.09 |  | Rubinetto ad angolo:
575 | 14.01.04.09.b |  | 3/8" - 1/2", con filtro | cad | 88 |  | 0
| 14.01.05 |  | Valvole di ritegno
| 14.01.05.01 |  | Valvola di ritegno a tappo flangiata:
576 | 14.01.05.01.g |  | DN 65 - 2 1/2" | cad | 1 |  | 0
| 14.01.05.02 |  | Valvola di non ritorno a clapet:
577 | 14.01.05.02.b |  | DN 15 - 1/2" | cad | 2 |  | 0
578 | 14.01.05.02.c |  | DN 20 - 3/4" | cad | 3 |  | 0
579 | 14.01.05.02,d |  | DN 25 - 1" | cad | 1 |  | 0
580 | 14.01.05.02,e |  | DN 32 - 5/4" | cad | 1 |  | 0
581 | 14.01.05.02.f |  | DN 40 - 6/4" | cad | 1 |  | 0
582 | 14.01.05.02.g |  | DN 50 - 2" | cad | 5 |  | 0
| 14.01.06 |  | Valvole miscelatrici per acqua sanitaria
| 14.01.06.02 |  | Miscelatore elettronico in esecuzione compatta:
583 | 14.01.06.02.h |  | DN 50 - 2" - 290 l/min | cad | 1 |  | 0
| 14.01.07 |  | Pompe per acqua sanitaria
| 14.01.07.01 |  | Pompa di ricircolo a manicotto:
584 | 14.01.07.01.c |  | DN 25 - 1" - 1,2 m3/h - 40 kPa | cad | 1 |  | 0
| 14.01.07.04* |  | Valvola di regolazione di ricircolo con scatola ad incasso
585 | 14.01.07.04.a |  | DN 15 - 1/2" - Kvs 1,5 m3/h | cad | 2 |  | 0
| 14.01.08 |  | Disconnettore di rete
| 14.01.08.01 |  | Disconnettore di rete a manicotto:
586 | 14.01.08.01.f |  | DN 50 - 2" | cad | 1 |  | 0
| 14.01.09 |  | Vasi d'espansione
| 14.01.09.01 |  | Vaso d'espansione a membrana:
587 | 14.01.09.01.g |  | 50 l | cad | 1 |  | 0
| 14.01.10 |  | Demineralizzatori d'acqua
| 14.01.10.01.01* |  | Demineralizzatore d'acqua doppio:
588 | 14.01.10.01.01.a |  | Qn = 5,0 m3/h - raccordo 1" | cad | 1 |  | 0
| 14.01.10.02 |  | Pompa di dosaggio a pistone:
589 | 14.01.10.02.b |  | 60 m3/mese - raccordo 1" | cad | 1 |  | 0
| 14.01 |  | Distribuzione dell'acqua potabile ed accessori |  |  |  | 0
| 14.02 |  | Impianti antincendio ed accessori
| 14.02.01 |  | Impianti di estinzione automatici
| 14.02.01.02 |  | Set di colleg. imp. estinzione a umido:
590 | 14.02.01.02.a |  | DN65 | a corpo | 3 |  | 0
| 14.02.01.03 |  | Ugello sprinkler:
591 | 14.02.01.03.c |  | con bulbo di vetro - temperatura di scatto 68 °C - attacco 1/2 " - esecuzione antiuro con rete anitiballone | cad | 124 |  | 0
| 14.02.01.04* |  | Gruppo pompaggio antincendio EN 12845
592 | 14.02.01.04.a |  | Gruppo pompaggio antincendio EN 12845 - 25m³/h | a corpo | 1 |  | 0
| 14.02.01.05* |  | Serbatoio per raccolta acqua antincendio per posa nel terreno in acciaio
593 | 14.02.01.05.a |  | Serbatoio acqua antincendio contenuto utila 25m³, contenuto totale 30m³ | cad | 1 |  | 0
| 14.02.01.06* |  | Valvola di ritegno di fondo con corpo in ghisa GG-25
594 | 14.02.01.06.a |  | DN80 - PN16 | cad | 2 |  | 0
| 14.02.01.06* |  | Rubinetto galleggiante in ottone, con sfera galleggiante
595 | 14.02.01.06.a |  | G.1.1/2" | cad | 1 |  | 0
| 14.02.03 |  | Naspi
| 14.02.03.01 (*) |  | Cassetta antincendio con naspo:
596 | 14.02.03.01.b |  | tipo UNI 25-HH25 - 25mt. - dim. 990x690x190 mm | cad | 14 |  | 0
| 14.02.04 |  | Attacchi motopompa
| 14.02.04.01 |  | Attacco motopompa:
597 | 14.02.04.01.a |  | Storz "B" x G 2" | cad | 2 |  | 0
| 14.02 |  | Impianti antincendio ed accessori |  |  |  | 0
| 14.03 |  | Impianti di scarico e di aerazione ed accessori
| 14.03.01 |  | Pozzetto di scarico
| 14.03.01.01 |  | Pozzetto di scarico con griglia in acciaio INOX:
598 | 14.03.01.01.a |  | DN 50 | cad | 10 |  | 0
| 14.03.02 |  | Gruppo di sollevamento per acque nere
599 | 14.03.02.02 |  | Gruppo di sollevamento per acque nere con serbatoio 300lt. | cad | 1 |  | 0
600 | 14.03.02.03* |  | Pompa di sollevamento | cad | 3 |  | 0
| 14.03 |  | Impianti di scarico e di aerazione ed accessori |  |  |  | 0
| 14.04 |  | Tubazioni ed accessori
| 14.04.01 |  | Tubazioni in acciaio inossidabile
| 14.04.01.01 |  | Tubo d'acciaio - pressfitting :
601 | 14.04.01.01.a |  | DN 10 - ø 15x1,0 | m | 6 |  | 0
602 | 14.04.01.01.b |  | DN 15 - ø 18x1,0 | m | 6 |  | 0
603 | 14.04.01.01.c |  | DN 20 - ø 22x1,2 | m | 14 |  | 0
604 | 14.04.01.01.d |  | DN 25 - ø 28x1,2 | m | 8 |  | 0
605 | 14.04.01.01.e |  | DN 32 - ø 35x1,5 | m | 12 |  | 0
606 | 14.04.01.01.f |  | DN 40 - ø 42x1,5 | m | 62 |  | 0
607 | 14.04.01.01.g |  | DN 50 - ø 54x1,5 | m | 10 |  | 0
608 | 14.04.01.01.h |  | DN 65 - ø 76x2,0 | m | 24 |  | 0
| 14.04.02 |  | Tubazioni in acciaio
| 14.04.02.01 |  | Tubo d'acciaio zincato senza saldatura:
609 | 14.04.02.01.b |  | G 1/2" | m | 6 |  | 0
610 | 14.04.02.01.c |  | G 3/4" | m | 8 |  | 0
611 | 14.04.02.01.d |  | G 1" | m | 468 |  | 0
612 | 14.04.02.01.e |  | G 5/4" | m | 164 |  | 0
613 | 14.04.02.01.f |  | G 6/4" | m | 173 |  | 0
614 | 14.04.02.01.g |  | G 2" | m | 322 |  | 0
615 | 14.04.02.01.h |  | DN 65 - 2 1/2" | m | 206 |  | 0
| 14.04.04 |  | Tubazioni in plastica per acqua sanitaria
| 14.04.04.01 |  | Tubo in polietilene (PE-Xa):
616 | 14.04.04.01.a |  | øa 16 * 2,2 mm | m | 162 |  | 0
617 | 14.04.04.01.b |  | øa 20 * 2,8 mm | m | 597 |  | 0
618 | 14.04.04.01.c |  | øa 25 * 3,5 mm | m | 416 |  | 0
619 | 14.04.04.01.d |  | øa 32 * 4,4 mm | m | 296 |  | 0
620 | 14.04.04.01.e |  | øa 40 * 5,5 mm | m | 188 |  | 0
621 | 14.04.04.01.f |  | øa 50 * 6,9 mm | m | 87 |  | 0
| 14.04.05 |  | Tubi in polietilene per condotte di pressione
| 14.04.05.02 |  | Tubo in polietilene ad alta densità (PE-80 S5):
622 | 14.04.05.02.e |  | øa 50 * 4,6 mm | m | 26 |  | 0
623 | 14.04.05.01.g |  | øa 75 * 4,3 mm ( Tubo pressione pompa di sollevamento acque piovane) | m | 44 |  | 0
624 | 14.04.05.02.h |  | øa 90 * 8,2 mm ( Tubo pressione pompa di sollevamento acque nere) | m | 26 |  | 0
| 14.04.07 |  | Tubazioni di scarico in polietilene PE-HD
| 14.04.07.01 |  | Tubazione di scarico in polietilene temperato:
625 | 14.04.07.01.a |  | øa 32 mm | m | 26 |  | 0
626 | 14.04.07.01.b |  | øa 40 mm | m | 36 |  | 0
627 | 14.04.07.01.c |  | øa 50 mm | m | 258 |  | 0
628 | 14.04.07.01.d |  | øa 63 mm | m | 82 |  | 0
629 | 14.04.07.01.e |  | øa 75 mm | m | 76 |  | 0
630 | 14.04.07.01.f |  | øa 90 mm | m | 48 |  | 0
631 | 14.04.07.01.g |  | øa 100 mm | m | 82 |  | 0
| 14.04.08 |  | Tubazioni di scarico in polipropilene rinforzato con minerali
| 14.04.08.01 |  | Tubazione in polipropilene:
632 | 14.04.08.01.c |  | DN 100 | m | 126 |  | 0
| 14.04.08.06 |  | Ispezione in polipropilene:
633 | 14.04.08.06.c |  | DN 100 | cad | 9 |  | 0
| 14.04.08.09 |  | Chiusura antincendio per tubo in matreriale sintetico: REI120
634 | 14.04.08.09.b |  | DN 100 | cad | 8 |  | 0
| 14.04.09 |  | Tubazioni di scarico in PVC
| 14.04.09.01 |  | Tubo di PVC per fognatura:
635 | 14.04.09.01.a |  | DN 110 mm | m | 78 |  | 0
636 | 14.04.09.01.b |  | DN 125 mm | m | 112 |  | 0
637 | 14.04.09.01.c |  | DN 160 mm | m | 88 |  | 0
638 | 14.04.09.01.d |  | DN 400 mm - Radon Absaugung | m | 72 |  | 0
| 14.04.09.04 |  | Ispezione in PVC:
639 | 14.04.09.04.b |  | DN 125 mm | cad | 1 |  | 0
640 | 14.04.09.04.c |  | DN 160 mm | cad | 1 |  | 0
| 14.04.10 |  | Tubazioni di sfiato in PVC
| 14.04.10.01 |  | Tubazione di sfiato in PVC:
641 | 14.04.10.01.d |  | øa 110 | m | 54 |  | 0
642 | 14.04.10.01.e |  | øa 125 | m | 22 |  | 0
| 14.04.10.03 |  | Areatore per la ventilazione di tubazioni di scarico secondari
643 | 14.04.10.03.a |  | DN 110/75/50 | cad | 6 |  | 0
| 14.04.11 |  | Accessori per tubazioni
| 14.04.11.01 |  | Sovrapprezzo per tubazioni a soffitto:
644 | 14.04.11.01.b |  | ø tubo 1/2" | m | 18 |  | 0
645 | 14.04.11.01.c |  | ø tubo 3/4" | m | 22 |  | 0
646 | 14.04.11.01.d |  | ø tubo 1" | m | 308 |  | 0
647 | 14.04.11.01.e |  | ø tubo 5/4" | m | 14 |  | 0
648 | 14.04.11.01.f |  | ø tubo 6/4" | m | 117 |  | 0
649 | 14.04.11.01.g |  | ø tubo 2" | m | 320 |  | 0
650 | 14.04.11.01.h |  | DN 65 - 2 1/2" | m | 206 |  | 0
| 14.04 |  | Tubazioni ed accessori |  |  |  | 0
| 14.05 |  | Isolamento per tubazioni ed accessori
| 14.05.01 |  | Isolamento per tubazioni con guaina esterna in polietilene espanso (PE-LD)
| 14.05.01.02 |  | Isolamento di tubazioni con polietilene, spess.9:
651 | 14.05.01.02.a |  | ø tubo 3/8" | m | 162 |  | 0
652 | 14.05.01.02.b |  | ø tubo 1/2" | m | 597 |  | 0
653 | 14.05.01.02.c |  | ø tubo 3/4" | m | 416 |  | 0
654 | 14.05.01.02.d |  | ø tubo 1" | m | 296 |  | 0
| 14.05.01.03(*) |  | Isolamento di tubazioni polietilene, sp.19mm
655 | 14.05.01.03.a |  | ø tubo 5/4" | m | 188 |  | 0
656 | 14.05.01.03.b |  | ø tubo 6/4" | m | 87 |  | 0
| 14.05.02 |  | Isolamento per tubazioni con coppelle in poliuretano espanso
| 14.05.02.03 |  | Isolamento di tubazioni con poliuretano, spess.30:
657 | 14.05.02.03.a |  | ø tubo 1/2" | m | 18 |  | 0
658 | 14.05.02.03.b |  | ø tubo 3/4" | m | 22 |  | 0
659 | 14.05.02.03.c |  | ø tubo 1" | m | 108 |  | 0
660 | 14.05.02.03.d |  | ø tubo 5/4" | m | 14 |  | 0
| 14.05.02.04 |  | Isolamento di tubazioni con poliuretano, spess.40:
661 | 14.05.02.04.a |  | ø tubo 6/4" | m | 107 |  | 0
662 | 14.05.02.04.b |  | ø tubo 2" | m | 134 |  | 0
663 | 14.05.02.04.a |  | ø tubo 2.1/2" | m | 72 |  | 0
| 14.05 |  | Isolamento per tubazioni ed accessori |  |  |  | 0
| 14.09 |  | Apparecchiature sanitarie ed accessori
| 14.09.01 |  | Lavabi
| 14.09.01.01 |  | Lavabo sospeso:
664 | 14.09.01.01.f |  | 65 * 50 cm | cad | 37 |  | 0
| 14.09.01.08 |  | Sifone per lavabo:
665 | 14.09.01.08.a |  | ø 50 | cad | 37 |  | 0
666 | 14.09.01.09 |  | Miscelatore monoleva | cad | 37 |  | 0
| 14.09.01.10* |  | Lavabo piedi modello Sport in ceramica sanitaria
667 | 14.09.01.10.a |  | Dim.: Larghezza: 39cm, Profonditá: 48cm, Altezza: 21cm | cad | 6 |  | 0
| 14.09.02 |  | Vasi WC ed orinatoi
668 | 14.09.02.01 |  | Vaso WC - sospeso | cad | 17 |  | 0
669 | 14.09.02.04 |  | Cassetta di risciacquo per WC | cad | 17 |  | 0
| 14.09.02.07 |  | Sedile per WC:
670 | 14.09.02.07.a |  | in plastica | cad | 17 |  | 0
| 14.09.02.08 |  | Orinatoio:
671 | 14.09.02.08.a |  | esecuzione a conchiglia | cad | 3 |  | 0
672 | 14.09.02.09 |  | Risciacquo per orinatoio con comando elett. di presenza | cad | 3 |  | 0
| 14.09.04 |  | Docce
| 14.09.04.02 |  | Piatto doccia in resina acrilica:
673 | 14.09.04.02.a |  | 80 x 80 x 15 cm | cad | 3 |  | 0
674 | 14.09.04.02.d(*) |  | 100 x 100 x 2,5 cm a filo pavimento | cad | 2 |  | 0
675 | 14.09.04.03.01* |  | Miscelatore doccia | cad | 29 |  | 0
676 | 14.09.04.07 |  | Gruppo per doccia con asta a muro | cad | 29 |  | 0
| 14.09.04.10 |  | Cabina doccia:
677 | 14.09.04.10.b |  | a due pareti - 185 * 85 cm con accesso ad angolo | cad | 3 |  | 0
678 | 14.09.04.10.d (*) |  | a due pareti - 185 * 100 cm con accesso ad angolo | cad | 2 |  | 0
| 14.09.04.12* |  | Pozzetto di scarico con griglia in acciaio INOX:
679 | 14.09.04.12.a |  | DN 100 - Lungezza 3m | cad | 6 |  | 0
680 | 14.09.04.12.b |  | DN 100 - Lungezza 2m | cad | 12 |  | 0
| 14.09.06 |  | Lavatoio
681 | 14.09.06.01 |  | Lavatoio in acciaio per vani/tecnici | cad | 3 |  | 0
682 | 14.09.06.03 |  | Lavatoio a parete | cad | 1 |  | 0
| 14.09.07 |  | Gruppi di allacciamento
683 | 14.09.07.02 |  | Attacco in attesa per lavatrice | cad | 1 |  | 0
| 14.09.08 |  | Lavelli per cucine
684 | 14.09.08.03 |  | Gruppo a parete per lavello cucina | cad | 1 |  | 0
685 | 14.09.08.06 |  | Rubinetto di erogazione | cad | 3 |  | 0
| 14.09.09 |  | Apparecchiature per disabili
686 | 14.09.09.03 |  | WC per handicappati, sospeso | cad | 10 |  | 0
687 | 14.09.09.04 |  | Lavabo per handicappati: | cad | 10 |  | 0
| 14.09.09.05 |  | Maniglione per WC-handicappati:
688 | 14.09.09.05.c |  | L 565 mm - rigido | cad | 30 |  | 0
689 | 14.09.09.05.e |  | L 805 mm - ribaltabile | cad | 10 |  | 0
| 14.09.11 |  | Accessori per bagni
| 14.09.11.01 |  | Specchiera di cristallo:
690 | 14.09.11.01.a |  | 45 * 60 cm | cad | 47 |  | 0
691 | 14.09.11.02 |  | Portacarta per WC | cad | 27 |  | 0
692 | 14.09.11.03 |  | Portasapone | cad | 37 |  | 0
| 14.09.11.04 |  | Erogatore di sapone liquido:
693 | 14.09.11.04.a |  | contenuto 500 ml | cad | 9 |  | 0
694 | 14.09.11.04.b |  | contenuto 1000 ml | cad | 16 |  | 0
| 14.09.11.05 |  | Erogatore di asciugamani di carta:
695 | 14.09.11.05.a |  | asciugamani di carta | cad | 9 |  | 0
696 | 14.09.11.05.b |  | asciugamani di carta | cad | 8 |  | 0
697 | 14.09.11.06 |  | Spazzola per WC | cad | 27 |  | 0
| 14.09.11.07 |  | Asciugamani elettrico:
698 | 14.09.11.07.a |  | 1400 W - 30 l/s | cad | 8 |  | 0
| 14.09.11.08 |  | Asciugacapelli a parete:
699 | 14.09.11.08.a |  | 1000 W | cad | 11 |  | 0
700 | 14.09.11.09 |  | Cestino: | cad | 17 |  | 0
| 14.09 |  | Apparecchiature sanitarie ed accessori |  |  |  | 0
|  |  | SOMMA Impianti sanitari |  |  |  | 0
| 15 |  | Impianti elettrici
| 15:01 |  | CABINA MT/BT
701 | 15:01 | 01 | Cabina prefabbricata | cad. | 1 |  | 0
| 15:01 | 02 | Quadro elettrico di MT
702 | 15:01 | 02.01 | Scomparto di risalita cavi | cad. | 1 |  | 0
703 | 15:01 | 02.02 | Unità montante trasformatore | cad. | 1 |  | 0
704 | 15:01 | 03 | Trasformatore trifase di potenza | cad. | 1 |  | 0
705 | 15:01 | 04 | Terminale unipolare | cad. | 12 |  | 0
706 | 15:01 | 05 | Linea elettrica di allacciamento | m | 50 |  | 0
707 | 15:01 | 06 | Accessori per cabina elettrica | cad. | 1 |  | 0
708 | 15:01 | 07 | Quadro elettrico QGBT | cad. | 1 |  | 0
709 | 15:01 | 08 | Apparecchio di alimentazione di emergenza | cad. | 1 |  | 0
710 | 15:01 | 09 | Linea elettrica di BT | m | 10 |  | 0
711 | 15:01 | 10 | Conduttore PEN | m | 10 |  | 0
|  |  | SOMMA CABINA MT/BT |  |  |  | 0
| 15:02 |  | ALIMENTAZIONE ELETTRICA DI EMERGENZA
712 | 15:02 | 01 | Gruppo soccorritore trifase | cad. | 1 |  | 0
|  |  | SOMMA ALIMENTAZIONE ELETTRICA DI EMERGENZA |  |  |  | 0
| 15:03 |  | QUADRI ELETTRICI DI BT
713 | 15:03 | 01 | Quadro elettrico generale QG | a corpo | 1 |  | 0
714 | 15:03 | 02 | Quadro elettrico QT1 | cad. | 1 |  | 0
715 | 15:03 | 03 | Quadro elettrico QT2 | cad. | 1 |  | 0
716 | 15:03 | 04 | Quadro elettrico QT3 | cad. | 1 |  | 0
717 | 15:03 | 05 | Quadro elettrico QS3 | cad. | 1 |  | 0
718 | 15:03 | 06 | Quadro elettrico QS2 | cad. | 1 |  | 0
719 | 15:03 | 07 | Quadro elettrico QS1 | cad. | 1 |  | 0
720 | 15:03 | 08 | Quadro elettrico QV | cad. | 1 |  | 0
721 | 15:03 | 09 | Quadro elettrico QUPS | cad. | 1 |  | 0
722 | 15:03 | 10 | Quadro elettrico autorimessa | cad. | 1 |  | 0
723 | 15:03 | 11 | Quadro elettrico locali esterni | cad. | 1 |  | 0
|  |  | SOMMA QUADRI ELETTRICI DI BT |  |  |  | 0
| 15.04 |  | CAVIDOTTI E CASSETTE DI INSTALLAZIONE
| 15.04 | 01 | Canale portacavi
724 | 15.04 | 01.a | 300x50 mm | m | 120 |  | 0
725 | 15.04 | 01.b | 200x50 mm | m | 250 |  | 0
726 | 15.04 | 01.c | 150x50 mm | m | 50 |  | 0
727 | 15.04 | 01.d | 100x50 mm | m | 100 |  | 0
| 15.04 | 03 | Tubazione in materiale termoplastico di tipo flessibile, serie pesante,
728 | 15.04 | 03.a | Diametro esterno 25 mm | m | 400 |  | 0
729 | 15.04 | 03.b | Diametro esterno 32 mm | m | 400 |  | 0
| 15.04 | 04 | Tubazione in materiale termoplastico di tipo flessibile, serie leggera
730 | 15.04 | 04.a | Diametro esterno 25 mm | m | 500 |  | 0
731 | 15.04 | 04.b | Diametro esterno 32 mm | m | 500 |  | 0
732 | 15.04 | 13 | Tubazione in polietilene di tipo flessibile, | m | 300 |  | 0
|  |  | SOMMA CAVIDOTTI E CASSETTE DI INSTALLAZIONE |  |  |  | 0
| 15.05 |  | APPARECCHI ELETTRICI DI COMANDO
733 | 15.05 | 01 | Dispositivo di chiamata a tirante, | cad. | 11 |  | 0
734 | 15.05 | 02 | Apparecchio di segnalazione ottica e acustica, | cad. | 11 |  | 0
|  |  | SOMMA APPARECCHI ELETRTRICI DI COMANDO |  |  |  | 0
| 15.06 |  | LINEE ELETTRICHE DI POTENZA
| 15.06 | 01 | Linea elettrica di allacciamento
735 | 15.06 | 01.a | 3x185 + 2x95 mm² | m | 300 |  | 0
736 | 15.06 | 01.b | 3x150 + 2x95 mm² | m | 80 |  | 0
| 15.06 | 11 | Linee elettriche principali
737 | 15.06 | 11.a | 5x16 mm² | m | 2100 |  | 0
738 | 15.06 | 11.b | 5x6 mm² | m | 2210 |  | 0
739 | 15.06 | 11.c | 5x4 mm² | m | 2110 |  | 0
| 15.06 | 21 | Linee elettriche di distribuzione
740 | 15.06 | 21.a | 3x4 mm² | m | 2000 |  | 0
741 | 15.06 | 21.b | 3x2,5 mm² | m | 3800 |  | 0
742 | 15.06 | 21.c | 3x1,5 mm² | m | 3800 |  | 0
|  |  | SOMMA LINEE ELETTRICHE DI POTENZA |  |  |  | 0
| 15:07 |  | PRESE A SPINA PER CIRCUITI LUCE E F.M.
743 | 15:07 | 01 | Prese a spina bipolari tipo schuko ordinaria incassata | cad. | 243 |  | 0
744 | 15:07 | 02 | Prese a spina bipolari tipo schuko ordinaria in vista | cad. | 7 |  | 0
|  |  | SOMMA PRESE A SPINA PER CIRCUITI LUCE E F.M. |  |  |  | 0
| 15.08 |  | IMPIANTO DI ILLUMINAZIONE
745 | 15.08 | 01 | Alimentatore di linea principale | cad. | 1 |  | 0
746 | 15.08 | 02 | Alimentatore di linea secondaria | cad. | 5 |  | 0
747 | 15.08 | 03 | Accoppiatore di linea secondaria | cad. | 5 |  | 0
748 | 15.08 | 05 | Gateway DALI, | cad. | 5 |  | 0
749 | 15.08 | 06 | Punto luce comandato da pulsante, | cad. | 111 |  | 0
750 | 15.08 | 07 | Punto luce comandato da sensore di movimento, | cad. | 120 |  | 0
751 | 15.08 | 08 | Punto luce per l'illuminazione di sicurezza, | cad. | 132 |  | 0
752 | 15.08 | 09 | Punto luce comandato da interruttore crepuscolare, | cad. | 15 |  | 0
753 | 15.08 | 10 | Corpo illuminante ad incasso nel controsoffitto T2 | cad. | 56 |  | 0
754 | 15.08 | 11 | Corpo illuminante ad incasso nel controsoffitto T3 | cad. | 166 |  | 0
755 | 15.08 | 12 | Corpo illuminante ad incasso nel controsoffitto T4 | cad. | 14 |  | 0
756 | 15.08 | 13 | Corpo illuminante a soffitto T5 | cad. | 6 |  | 0
757 | 15.08 | 14 | Corpo illuminante a soffitto T6 | cad. | 79 |  | 0
758 | 15.08 | 15 | Corpo illuminante a soffitto T7 | cad. | 4 |  | 0
759 | 15.08 | 16 | Corpo illuminante a soffitto T8 | cad. | 9 |  | 0
760 | 15.08 | 17 | Corpo illuminante a soffitto T9 | cad. | 15 |  | 0
761 | 15.08 | 18 | Corpo illuminante a soffitto T9.a | cad. | 2 |  | 0
762 | 15.08 | 19 | Corpo illuminante ad incasso nel controsoffitto T10 | cad. | 60 |  | 0
763 | 15.08 | 20 | Corpo illuminante ad incasso nel controsoffitto T11 | cad. | 18 |  | 0
764 | 15.08 | 24 | Corpo illuminante per illuminazione esterna T14 | cad. | 15 |  | 0
765 | 15.08 | 25 | Corpo illuminante per indicazione delle vie di uscita, | cad. | 40 |  | 0
766 | 15.08 | 26 | Corpo illuminante come precedente | cad. | 30 |  | 0
767 | 15.08 | 29 | Pulsante singolo di comando luce, incassato | cad. | 154 |  | 0
768 | 15.08 | 30 | Pulsante quadruplo comando luce, incassato | cad. | 3 |  | 0
769 | 15.08 | 31 | Rivelatore di movimento, | cad. | 50 |  | 0
770 | 15.08 | 32 | Accoppiatore bus | cad. | 50 |  | 0
| 15.08 | 33 | Attuatore per comando luce
771 | 15.08 | 33.a | 8 canali - 230 V - 16 A. | cad. | 1 |  | 0
772 | 15.08 | 33.b | 2 canali - 230 V - 16 A. | cad. | 8 |  | 0
773 | 15.08 | 34 | Interruttore crepuscolare | cad. | 1 |  | 0
774 | 15.08 | 35 | Centrale per il controllo dell'impianto di illuminazione di sicurezza | cad. | 1 |  | 0
775 | 15.08 | 36 | Programmazione | a corpo | 1 |  | 0
776 | 15.08 | 37 | Linea bus | m | 400 |  | 0
|  |  | SOMMA IMPIANTO DI ILLUMINAZIONE |  |  |  | 0
| 15.09 |  | IMPIANTO RILEVAZIONE INCENDI
777 | 15.09 | 10 | Centrale rilevazione incendi a microprocessore | cad. | 1 |  | 0
778 | 15.09 | 20 | Pannello ripetitore dei messaggi di allarme, | cad. | 2 |  | 0
779 | 15.09 | 40 | Rilevatore ottico di fumo, | cad. | 210 |  | 0
780 | 15.09 | 50 | Gabbia protettiva per rivelatore ottico di fumo, | cad. | 18 |  | 0
781 | 15.09 | 60 | RS Zoccolo | cad. | 210 |  | 0
782 | 15.09 | 70 | Segnalazione in parallelo di un rivelatore che è montato sopra il controsoffitto. | cad. | 150 |  | 0
783 | 15.09 | 80 | Pulsante d'emergenza | cad. | 25 |  | 0
784 | 15.09 | 90 | Lampeggiante e sirena con indicazione bilingue | cad. | 35 |  | 0
785 | 15.09 | 101 | Punto allacciamento serrande tagliafuoco | cad. | 12 |  | 0
786 | 15.09 | 102 | Centrale di comando evacuatori di fumo | cad. | 9 |  | 0
787 | 15.09 | 103 | Elettromagnete di ritenuta | cad. | 20 |  | 0
788 | 15.09 | 104 | Centrale di comando ventilatore di estrazione fumo | cad. | 1 |  | 0
789 | 15.09 | 105 | Pulsante di comando | cad. | 1 |  | 0
790 | 15.09 | 110 | Combinatore telefonico | cad. | 1 |  | 0
791 | 15.09 | 120 | Linea di collegamento | m | 200 |  | 0
792 | 15.09 | 121 | Scheda di rete | cad. | 2 |  | 0
793 | 15.09 | 130 | Barriera tagliafiamma | cad. | 500 |  | 0
|  |  | SOMMA IMPIANTO RILEVAZIONE INCENDI |  |  |  | 0
| 15.10 |  | IMPIANTO DI TRASMISISONE DATI A CABLAGGIO STRUTTURATO
794 | 15.10 | 01 | Armadio rack | cad. | 1 |  | 0
795 | 15.10 | 11 | Attacco FDI | cad. | 40 |  | 0
796 | 15.10 | 21 | Connettori con placca | cad. | 40 |  | 0
797 | 15.10 | 31 | Patch Panel modulare CAT 6 | cad. | 2 |  | 0
798 | 15.10 | 41 | Patch Cord S/FTP categoria 7 da 1 m | cad. | 40 |  | 0
799 | 15.10 | 51 | Patch Cord per fibra ottica 50/125µm con prese ST-ST. | cad. | 1 |  | 0
800 | 15.10 | 61 | Box di connessione per fibra ottica 3M | cad. | 1 |  | 0
801 | 15.10 | 71 | Cavo in fibra ottica | m | 350 |  | 0
802 | 15.10 | 81 | Montaggio e materiali di montaggio | cad. | 1 |  | 0
803 | 15.10 | 91 | Collaudo dell'intero impianto | cad. | 1 |  | 0
804 | 15.10 | 101 | Unità esterna per la refrigerazione del locale tecnico | cad. | 1 |  | 0
805 | 15.10 | 111 | Unità interna per la refrigerazione degli armadi dati, | cad. | 1 |  | 0
806 | 15.10 | 121 | Sistema di controllo centralizzato | cad. | 1 |  | 0
|  |  | SOMMA IMPIANTO DI TRASMISISONE DATI A CABLAGGIO STRUTTURATO |  |  |  | 0
| 15.11 |  | PREDISPOSIZIONE PER IMPIANTO MULTIMEDIALE
| 15.11 | 01 | Realizzazione di punto di derivazione
807 | 15.11 | 01.a | Diametro 25 mm | m | 300 |  | 0
808 | 15.11 | 01.b | Diametro 32 mm | cad. | 300 |  | 0
|  |  | SOMMA PREDISPOSIZIONE PER IMPIANTO MULTIMEDIALE |  |  |  | 0
| 15.12 |  | IMPIANTO OROLOGI
809 | 15.12 | 11 | Orologio principale | cad. | 1 |  | 0
810 | 15.12 | 21 | Radioricevitore | cad. | 1 |  | 0
811 | 15.12 | 31 | Software ETCW | cad. | 1 |  | 0
812 | 15.12 | 41 | Alimentazione autonoma | cad. | 1 |  | 0
813 | 15.12 | 51 | Modulo relè universale | cad. | 1 |  | 0
814 | 15.12 | 61 | Orologio secondario | cad. | 15 |  | 0
815 | 15.12 | 71 | Linee elettriche | m | 500 |  | 0
|  |  | SOMMA IMPIANTO OROLOGI |  |  |  | 0
| 15.13 |  | IMPIANTO CITOFONICO DIGITALE
816 | 15.13 | 31 | Impianto citofonico digitale | a corpo | 1 |  | 0
|  |  | SOMMA CITOFONICO DIGITALE |  |  |  | 0
| 15.14 |  | IMPIANTO DI MESSA A TERRA
817 | 15.14 | 01 | Sistema di dispersione a maglia, | m | 700 |  | 0
818 | 15.14 | 11 | Conduttore di terra | m | 50 |  | 0
819 | 15.14 | 21 | Collettore di terra | cad. | 1 |  | 0
| 15.14 | 22 | Conduttori di protezione
820 | 15.14 | 22.01 | 185 mm² | m | 10 |  | 0
821 | 15.14 | 22.02 | 50 mm² | m | 30 |  | 0
822 | 15.14 | 22.03 | 16 mm² | m | 40 |  | 0
|  |  | SOMMA IMPIANTO DI MESSA A TERRA |  |  |  | 0
| 15.15 |  | ALLACCIAMENTI ELETTRICI VARI
823 | 15.15 | 01 | Allacciamento elettrico umidificatore | cad. | 3 |  | 0
824 | 15.15 | 02 | Allacciamento elettrico ventilatori di mandata e ripresa | cad. | 8 |  | 0
825 | 15.15 | 03 | Allacciamento elettrico degli orinatoi | cad. | 3 |  | 0
826 | 15.15 | 04 | Allacciamento elettrico degli asciugacapelli | cad. | 25 |  | 0
827 | 15.15 | 05 | Allacciamento elettrico pareti divisorie | cad. | 2 |  | 0
828 | 15.15 | 06 | Allacciamento elettrico tribuna telescopica | cad. | 2 |  | 0
829 | 15.15 | 07 | Allacciamento elettrico del ventilatore di estrazione fumi | cad. | 1 |  | 0
| 15.15 | 08 | Centraline
830 | 15.15 | 08.01 | Centralina elettronica di comando per il riscaldamento delle tubazioni, | cad | 1 |  | 0
| 15.15 | 09 | Cavi riscaldanti
831 | 15.15 | 09.01 | Cavo scaldante | m | 20 |  | 0
|  |  | SOMMA ALLACCIAMENTI ELETTRICI VARI |  |  |  | 0
| 15.16 |  | IMPIANTO SCIOGLINEVE E GHIACCIO
832 | 15.16 | 01 | Circuito riscaldante | m² | 70 |  | 0
833 | 15.16 | 02 | Allacciamento elettrico | m | 100 |  | 0
834 | 15.16 | 03 | Sistema di controllo | cad | 1 |  | 0
|  |  | SOMMA IMPIANTO SCIOGLINEVE E GHIACCIO |  |  |  | 0
| 15.17 |  | IMPIANTO DI DIFFUSIONE SONORA
835 | 15.17 | 01 | Mixer amplificatore | cad. | 1 |  | 0
836 | 15.17 | 02 | Base microfonica | cad. | 3 |  | 0
837 | 15.17 | 03 | Microfono per vigili del fuoco, | cad. | 2 |  | 0
838 | 15.17 | 04 | Amplificatore professionale | cad. | 1 |  | 0
839 | 15.17 | 05 | Lettore di CD | cad. | 1 |  | 0
840 | 15.17 | 06 | Sintonizzatore AM/FM con RDS, | cad. | 1 |  | 0
841 | 15.17 | 07 | Armadio rack 19" | cad. | 1 |  | 0
842 | 15.17 | 08 | Diffusore acustico 40 W | cad. | 65 |  | 0
843 | 15.17 | 09 | Diffusore acustico | cad. | 6 |  | 0
844 | 15.17 | 10 | Diffusore acustico | cad. | 3 |  | 0
845 | 15.17 | 11 | Linea audio | m | 2000 |  | 0
|  |  | SOMMA IMPIANTO DI DIFFUSIONE SONORA |  |  |  | 0
| 15.18 |  | OPERE IN ECONOMIA
846 | 15.18 | 01 | Operaio 4° livello | h | 198 |  | 0
847 | 15.18 | 02 | Operaio 3° livello | h | 198 |  | 0
|  |  | SOMMA OPERE IN ECONOMIA |  |  |  | 0
| 15.19 |  | AULA MAGNA SCUOLA "STIFTER"
848 | 15.19 | 01 | Punto luce comandato da pulsante, | cad. | 68 |  | 0
849 | 15.19 | 02 | Punto luce per l'illuminazione di sicurezza, | cad. | 10 |  | 0
850 | 15.19 | 03 | Corpo illuminante ad incasso nel controsoffitto T12 | cad. | 42 |  | 0
851 | 15.19 | 04 | Corpo illuminante ad incasso nel controsoffitto T12N | cad. | 10 |  | 0
852 | 15.19 | 05 | Corpo illuminante ad incasso nel controsoffitto T13 | cad. | 26 |  | 0
853 | 15.19 | 06 | Pulsante di comando tapparelle, | cad. | 8 |  | 0
854 | 15.19 | 07 | Pulsante singolo di comando luce, incassato | cad. | 10 |  | 0
855 | 15.19 | 08 | Predisposizione per impianto alimentazione elettrica dello schermo motorizzato, | m | 10 |  | 0
856 | 15.19 | 09 | Predisposizione per comando dello schermo motorizzato | m | 20 |  | 0
857 | 15.19 | 10 | Predisposizione per l'allacciamento elettrico del videoproiettore | m | 50 |  | 0
858 | 15.19 | 11 | Predisposizione per attacco multimediale | m | 50 |  | 0
859 | 15.19 | 12 | Predisposizione per altoparlanti | m | 291 |  | 0
|  |  | SOMMA AULA MAGNA SCUOLA "STIFTER" |  |  |  | 0
|  |  | SOMMA Impianti elettrici |  |  |  | 0
| 16 |  | Impianti elevatori
| 16.01 |  | Ascensori
| 16.01.01 |  | Ascensori ad azionamento elettrico
860 | 16.01.01 | 5 | * Ascensore 630kg (senza loc. Macch.), 4 ferm. x 2 serv. | imp | 1 |  | 0
|  |  | SOMMA Ascensori ad azionamento elettrico |  |  |  | 0
| 17 |  | Sicurezza
861 | 01.06.02 | 01.a | Tabellone bilingue | cad | 1 | 283.71 | 283.71
862 | SI02-1 |  | Costo di utilizzo di andatoie e passerelle per il primo mese | m | 250 | 42.6 | 10650
863 | SI02-2 |  | Costo di utilizzo di andatoie e passerelle per ogni mese successivo | m | 4250 | 3.51 | 14917.5
864 | SI03-1 |  | Costo di utilizzo di baraccamenti per il primo mese | cad | 2 | 218.82 | 437.64
865 | SI03-2 |  | Costo di utilizzo di baraccamenti per ogni mese successivo | cad | 34 | 48.08 | 1634.72
866 | SI03-3 |  | Impianto idrico sanitario per il primo mese | cad | 2 | 48.71 | 97.42
867 | SI03-4 |  | Impianto idrico sanitario per ogni mese successivo | cad | 34 | 5.41 | 183.94
868 | SI03-5 |  | Supplemento per impianto di riscaldamento elettrico per il primo mese | m2 | 20 | 5.3 | 106
869 | SI03-6 |  | Supplemento per impianto di riscaldamento elettrico per ogni mese successivo | m2 | 340 | 2.02 | 686.8
870 | SI04-1 |  | Fari alogeni | cad | 15 | 105.72 | 1585.8
871 | SI04-2 |  | Lampada di segnalazione | cad | 30 | 17.96 | 538.8
872 | SI05-1 |  | Parapetto per il primo mese | m | 500 | 12.55 | 6275
873 | SI05-2 |  | Parapetto per ogni mese successivo | m | 8500 | 0.69 | 5865
874 | SI06-1 |  | Costo di utilizzo di ponte su ruote (trabattello) altezza di 1,5 m per il primo mese | cad | 10 | 9.79 | 97.9
875 | SI06-2 |  | Costo di utilizzo di ponte su ruote (trabattello) altezza di 1,5 m per ogni mese successivo | cad | 170 | 5.41 | 919.7
876 | SI06-3 |  | Costo di utilizzo di ponte su ruote (trabattello) per ogni metro in più fino ad una altezza di 5 m per il primo mese | m | 3 | 4.04 | 12.12
877 | SI06-4 |  | Costo di utilizzo di ponte su ruote (trabattello) per ogni metro in più fino ad una altezza di 5 m per ogni mese successivo | m | 51 | 1.33 | 67.83
878 | SI06-5 |  | Costo di utilizzo di ponte su ruote (trabattello) per ogni metro in più fino ad una altezza di 16 m per il primo mese | m | 7 | 4.66 | 32.62
879 | SI06-6 |  | Costo di utilizzo di ponte su ruote (trabattello) per ogni metro in più fino ad una altezza di 16 m per ogni mese successivo | m | 119 | 1.33 | 158.27
880 | SI07-1 |  | Intavolati di legno al solaio per il primo mese | m2 | 200 | 13.07 | 2614
881 | SI07-2 |  | Intavolati di legno al solaio per ogni mese successivo | m2 | 3400 | 0.98 | 3332
882 | SI08-1 |  | Costo di utilizzo di opere di puntellamento per il primo mese | m2 | 50 | 46.13 | 2306.5
883 | SI08-2 |  | Costo di utilizzo di opere di puntellamento per ogni mese successivo | m2 | 850 | 1.96 | 1666
884 | SI09-1 |  | Recinzione di cantiere realizzato con grigliato metallico di altezza pari a 2,00 m | m2 | 1500 | 12 | 18000
885 | SI09-2 |  | Fornitura e posa di telo in materiale sintetico | m2 | 500 | 5 | 2500
886 | SI09-3 |  | Fornitura e posa accesso carraio per il primo mese | m2 | 40 | 25.8 | 1032
887 | SI09-4 |  | Fornitura e posa accesso carraio per ogni mese successivo | m2 | 680 | 0.8 | 544
888 | SI10-1 |  | Costo di acquisto di dispositivo di protezione della testa | cad | 20 | 5.29 | 105.8
889 | SI10-2 |  | Costo di acquisto di dispositivo di protezione dell’udito | cad | 50 | 0.16 | 8
890 | SI10-3 |  | Costo di acquisto di dispositivo di protezione delle vie respiratorie | cad | 50 | 0.98 | 49
891 | SI11 |  | Costo di acquisto di cassetta di pronto soccorso | cad | 2 | 186.57 | 373.14
892 | SI12 |  | Costo di utilizzo estintore a polvere portatile | cad | 72 | 4.09 | 294.48
893 | SI13 |  | Segnaletica e cartellonistica di sicurezza | cad | 20 | 2.36 | 47.2
894 | SI14-1 |  | Costo d'utilizzo torre scala per le prime 4 settimane (intervento base) | m | 1 | 7.86 | 7.86
895 | SI14-2 |  | Costo d'utilizzo torre scala per ogni settimana successiva ultimata | m | 71 | 3.07 | 217.97
896 | SI15 |  | Moviere | cad | 1 | 10000 | 10000
897 | SI16-1 |  | Nolo di ponteggio da costruzione di tipo fisso ad estensione longitudinale (ponte di facciata) in metallo, per le prime 4 settimane (intervento base) | m2 | 400 | 7.75 | 3100
898 | SI16-2 |  | Nolo di ponteggio da costruzione di tipo fisso ad estensione longitudinale (ponte di facciata) in metallo, per ogni settimana successiva ultimata | m2 | 28400 | 0.92 | 26128
899 | SI17 |  | Modifica delle facciate vetrate per creare uscite di sicurezza | a c | 1 | 17500 | 17500
900 | SI18 |  | Ristrutturazione e adeguamento delle due rampe interne del corridoio di collegamento | a c | 1 | 8000 | 8000
901 | SI19 |  | Corrimano | a c | 1 | 1500 | 1500
902 | SI20 |  | Esecuzione di un cancello d'emergenza per una via di fuga nel muro perimetrale | a c | 1 | 2500 | 2500
903 | SI21 |  | Fornitura e posa di tramezza provvisoiria nell'atrio del liceo | a c | 1 | 8000 | 8000
904 | SI22 |  | Messa in sicurezza di pavimentazione per via di fuga su prato, intorno ad ala sudovest della scuola media | a c | 1 | 4987.92 | 4987.92
905 | SI23 |  | Costi per apprestamenti di sicurezza che sono necesari per causa di lavori interferenti | cad | 1 | 10000 | 10000
|  |  | SOMMA Sicurezza |  |  |  | 169364.64
| 19 |  | Lavori da tapeziere (Aula Magna)
906 | 19 | 1 | *Tendaggi da teatro | mq | 73 |  | 0
907 | 19 | 2 | *Rimozione tendaggi esistenti | mq | 73 |  | 0
|  |  | SOMMA Lavori da tapeziere (Aula Magna) |  |  |  | 0
| 51 |  | PREZZI ELEMENTARI
| 51.04 |  | MATERIALI
| 51.04.31 |  | TUBI DI CEMENTO ARMATO
| 51.04.31 | 10 | Tubo circolare centrifugato.
908 | 51.04.31 | 10.d | Tubo circolare centrifugato. diametro cm 60 | metri | 90 |  | 0
|  |  | SOMMA TUBI DI CEMENTO ARMATO |  |  |  | 0
| 53 |  | LAVORI PRELIMINARI E CONCLUSIVI
| 53.02 |  | LAVORI DI DISBOSCAMENTO
| 53.02.01 |  | DISBOSCAMENTO IN GENERE
909 | 53.02.01 | 1 | Disboscamento - compreso taglio di piante di diametro fino a 15 cm | m2 | 40 |  | 0
|  |  | SOMMA DISBOSCAMENTO IN GENERE |  |  |  | 0
| 53.02.02 |  | ABBATTIMENTO DI PIANTE
| 53.02.02 | 1 | Abbattimento di piante
910 | 53.02.02 | 1.b | Abbattimento di piante diametro 21 fino a 30 cm | nr | 19 |  | 0
911 | 53.02.02 | 1.e | Abbattimento di piante diametro oltre 60 cm | nr | 7 |  | 0
|  |  | SOMMA ABBATTIMENTO DI PIANTE |  |  |  | 0
| 53.02.05 |  | ESTIRPAZIONE DI CEPPAIE
| 53.02.05 | 3 | Estirpazione di ceppaie, diametro:
912 | 53.02.05 | 3.b | Estirpazione di ceppaie, diametro: cm 21 fino a 30 | nr | 19 |  | 0
913 | 53.02.05 | 3.e | Estirpazione di ceppaie, diametro: oltre cm 60 | nr | 7 |  | 0
|  |  | SOMMA ESTIRPAZIONE DI CEPPAIE |  |  |  | 0
| 53.10 |  | RIMOZIONI
| 53.10.04 |  | RIMOZIONE DI PALI
| 53.10.04 | 2 | Rimozione di palo di illuminazione
914 | 53.10.04 | 2.a | Rimozione di palo di illuminazione lunghezza palo: fino a 6,00 m | nr | 3 |  | 0
915 | 53.10.04 | 2.b | Rimozione di palo di illuminazione lunghezza palo: oltre 6,00 fino a 12,00 m | nr | 6 |  | 0
|  |  | SOMMA RIMOZIONE DI PALI |  |  |  | 0
| 53.10.05 |  | RIMOZIONE DI RECINZIONI
| 53.10.05 | 1 | Rimozione di recinzioni
916 | 53.10.05 | 1.c | Rimozione di recinzioni per superficie | m2 | 552 |  | 0
|  |  | SOMMA RIMOZIONE DI RECINZIONI |  |  |  | 0
| 53.10.06 |  | RIMOZIONE DI STECCATI
| 53.10.06 | 1 | Rimozione di steccati
917 | 53.10.06 | 1.b | Rimozione di steccati Steccato con correnti e traversine verticali h <= 1,50 | m | 20 |  | 0
|  |  | SOMMA RIMOZIONE DI STECCATI |  |  |  | 0
| 53.10.07 |  | RIMOZIONE DI RINGHIERE
| 53.10.07 | 1 | Rimozione di ringhiere
918 | 53.10.07 | 1.a | Rimozione di ringhiere ringhiere in acciaio | m | 18 |  | 0
|  |  | SOMMA RIMOZIONE DI RINGHIERE |  |  |  | 0
| 53.10.10 |  | RIMOZIONE DI CHIUSINI E CADITOIE
| 53.10.10 | 1 | Rimozione di chiusini e caditoie
919 | 53.10.10 | 1.b | Rimozione di chiusini e caditoie chiusini completi in ghisa per saracinesche dell´acquedotto, gasdotto ecc. | nr | 30 |  | 0
|  |  | SOMMA RIMOZIONE DI CHIUSINI E CADITOIE |  |  |  | 0
| 53.11 |  | RIMESSA IN OPERA DI OGGETTI PRECEDENTEMENTE RIMOSSI
| 53.11.10 |  | RIMESSA IN OPERA DI CHIUSINI E CADITOIE
920 | 53.11.10 | 1 | Rimessa in opera di chiusini e caditoie stradali | nr | 5 |  | 0
921 | 53.11.10 | 2 | Rimessa in opera di chiusino completo per prese stradali dell´acquedotto | nr | 5 |  | 0
|  |  | SOMMA RIMESSA IN OPERA DI CHIUSINI E CADITOIE |  |  |  | 0
| 53.11.12 |  | RIMESSA IN OPERA DI CORDONATE E CUNETTE IN PIETRAME
| 53.11.12 | 1 | Rimessa in opera di cordonata
922 | 53.11.12 | 1.a | Rimessa in opera di cordonata in pietra naturale | m | 30 |  | 0
|  |  | SOMMA RIMESSA IN OPERA DI CORDONATE E CUNETTE IN PIETRAME |  |  |  | 0
| 54 |  | MOVIMENTI DI TERRA, DEMOLIZIONI
| 54.02 |  | DEMOLIZIONI
| 54.02.20 |  | DEMOLIZIONE DI PAVIMENTAZIONI
| 54.02.20 | 3 | Demolizione di pavimentazione bituminosa
923 | 54.02.20 | 3.b | Demolizione di pavimentazione bituminosa spessore di pavimentazione oltre 10 cm fino a 20 cm | m2 | 2226.14 |  | 0
|  |  | SOMMA DEMOLIZIONE DI PAVIMENTAZIONI |  |  |  | 0
| 54.10 |  | RILEVATI E RINTERRI
| 54.10.03 |  | FORNITURA DI MATERIALE DA CAVA DI PRESTITO PER L'ESECUZIONE DI RILEVATI E RINTERRI
924 | 54.10.03 | 10 | Fornitura e posa inopera di sabbia lavata | m3 | 58.2 |  | 0
|  |  | SOMMA FORNITURA DI MATERIALE DA CAVA DI PRESTITO PER L'ESECUZIONE DI RILEVATI E RINTERRI |  |  |  | 0
| 55 |  | AGGOTTAMENTI, ABBASSAMENTI DI FALDA, POZZI IDRICI
| 55.02 |  | AGGOTTAMENTI
| 55.02.04 |  | GEOTESSUTI FILTRANTI
| 55.02.04 | 1 | Geotessuto filtrante a filo continuo
925 | 55.02.04 | 1.b | Geotessuto filtrante a filo continuo R 11,5 kN/m | m2 | 4691.7 |  | 0
|  |  | SOMMA GEOTESSUTI FILTRANTI |  |  |  | 0
| 56 |  | PROTEZIONI DI PARETI DI SCAVO, RIVESTIMENTI DI SCARPATE
| 56.07 |  | PARETE CHIODATA IN SPRITZBETON OSSERVAZIONI TECNICO-OPERATIVE:
| 56.07.01 |  | INSTALLAZIONE E SGOMBERO DEL CANTIERE PER LA REALIZZAZIONE DI PARETI CHIODATE E TIRANTATE
926 | 56.07.01 | 1 | Installazione e sgombero del cantiere per la realizzazione di pareti chiodate. | a c | 1 |  | 0
|  |  | SOMMA INSTALLAZIONE E SGOMBERO DEL CANTIERE PER LA REALIZZAZIONE DI PARETI CHIODATE E TIRANTATE |  |  |  | 0
| 56.07.02 |  | CALCESTRUZZO SPRUZZATO (SPRITZBETON)
| 56.07.02 | 3 | Fornitura e posa in opera di rivestimento in spritzbeton per il consolidamento delloscavo.
927 | 56.07.02 | 3.a | Spessore spritzbeton: 12-15 cm | mq | 788 |  | 0
928 | 56.07.02 | 3.b | Spessore spritzbeton: 16-20 cm | mq | 1834 |  | 0
|  |  | SOMMA CALCESTRUZZO SPRUZZATO (SPRITZBETON) |  |  |  | 0
| 56.07.05 |  | ARMATURA PER PER PARETE CHIODATA IN SPRITZBETON.
| 56.07.05 | 1 | Armatura con rete elettrosaldata, fornitura e posa in opera senza distinzione di tipo.
929 | 56.07.05 | 1.a | Acciaio: tipo B450C | kg | 15870 |  | 0
|  |  | SOMMA ARMATURA PER PER PARETE CHIODATA IN SPRITZBETON. |  |  |  | 0
| 56.20 |  | TIRANTI, PER LAVORI A CIELO APERTO
| 56.20.01 |  | INSTALLAZIONE E SGOMBERO DEL CANTIERE PER LA REALIZZAZIONE DI TIRANTI
930 | 56.20.01 | 1 | Installazione e sgombero del cantiere per la realizzazione di tiranti | a forfait | 1 |  | 0
|  |  | SOMMA INSTALLAZIONE E SGOMBERO DEL CANTIERE PER LA REALIZZAZIONE DI TIRANTI |  |  |  | 0
| 56.20.05 |  | PERFORAZIONI PER TIRANTI
| 56.20.05 | 1 | Perforazione per tiranti, D fino a 108 mm (4 1/4 ")
931 | 56.20.05 | 1.a | Perforazione per tiranti, D fino a 108 mm (4 1/4 ") L fino a 15,00 m | metri | 365 |  | 0
|  |  | SOMMA PERFORAZIONI PER TIRANTI |  |  |  | 0
| 56.20.10 |  | FORNITURA E POSA IN OPERA DI TIRANTI AD INIEZIONE
| 56.20.10 | 2 | Fornitura, posa in opera ed iniezione di tiranti temporanei a trefoli.
932 | 56.20.10 | 2.a | Tirante temporaneo a trefoli, carico al limite di snervamento fino a 500 kN | metri | 365 |  | 0
|  |  | SOMMA FORNITURA E POSA IN OPERA DI TIRANTI AD INIEZIONE |  |  |  | 0
| 56.20.15 |  | INIEZIONI PER TIRANTI
| 56.20.15 | 5 | Iniezione per tiranti
933 | 56.20.15 | 5.a | Iniezione per tiranti cemento R 42.5 | kg | 6303.55 |  | 0
|  |  | SOMMA INIEZIONI PER TIRANTI |  |  |  | 0
| 56.21 |  | CHIODI (TIRANTI PASSIVI) PER LAVORI A CIELO APERTO.
| 56.21.02 |  | CHIODI AUTOPERFORANTI
| 56.21.02 | 1 | Chiodi autoperforanti
934 | 56.21.02 | 1.c | Carico al limite di snervamento: 230 KN | metri | 6539 |  | 0
935 | 56.21.02 | 1.f | Carico al limite di snervamento: 400 KN | metri | 1804 |  | 0
|  |  | SOMMA CHIODI AUTOPERFORANTI |  |  |  | 0
| 58 |  | OPERE IN CONGLOMERATO CEMENTIZIO ARMATO E NON ARMATO
| 58.03 |  | CONGLOMERATO CEMENTIZIO PER MANUFATTI ARMATI E NON ARMATI
| 58.03.01 |  | CONGLOMERATO CEMENTIZIO PER SOTTOFONDI, SPIANAMENTI, RIEMPIMENTI E DRENAGGI
| 58.03.01 | 1 | Conglomerato cementizio per sottofondi, spianamenti e riempimenti
936 | 58.03.01 | 1.B | Conglomerato cementizio per sottofondi, spianamenti e riempimenti classe C 12/15 (Rck 15 N/mm2) | m3 | 30.86 |  | 0
|  |  | SOMMA CONGLOMERATO CEMENTIZIO PER SOTTOFONDI, SPIANAMENTI, RIEMPIMENTI E DRENAGGI |  |  |  | 0
| 71 |  | COIBENTAZIONI
| 71.80 |  | LAVORI AUSILIARI
| 71.80.01 |  | LAVORI PREPARATORI
937 | 71.80.01 | 7 | Bocciardatura | m2 | 798.38 |  | 0
|  |  | SOMMA LAVORI PREPARATORI |  |  |  | 0
| 78 |  | CHIUSINI, CADITOIE, GRIGLIE, CANALETTE PREFABBRICATE, ACCESSORI PER POZZETTI
| 78.10 |  | CANALETTE PREFABBRICATE
| 78.10.01 |  | CANALETTE IN CALCESTRUZZO DI POLIESTERE
| 78.10.01 | 2 | Canaletta, carico ammissibile: 100 kN
938 | 78.10.01 | 2.b | Canaletta, carico ammissibile: 100 kN con griglia in ghisa grigia | m | 5 |  | 0
|  |  | SOMMA CANALETTE IN CALCESTRUZZO DI POLIESTERE |  |  |  | 0
| 85 |  | PAVIMENTAZIONI
| 85.15 |  | PAVIMENTAZIONI CON PIETRE ARTIFICIALI A BASE CEMENTIZIA
| 85.15.01 |  | PAVIMENTAZIONI CON CUBETTI
| 85.15.01 | 10 | Cubetti con trattamento superficiale, speciale, antiusura
939 | 85.15.01 | 10.a | Cubetti con trattamento superficiale, speciale, antiusura s 6-7 cm | m2 | 2919.49 |  | 0
|  |  | SOMMA PAVIMENTAZIONI CON CUBETTI |  |  |  | 0
| 86 |  | MANUFATTI TIPO ED ACCESSORI STRADALI, SEGNALETICA
| 86.01 |  | CORDONATE
| 86.01.02 |  | CORDONATE DI CALCESTRUZZO
| 86.01.02 | 5 | Cordone 8/25 cm
940 | 86.01.02 | 5.b | Cordone 8/25 cm C 35/45 resistente al gelo ed ai sali | m | 106.2 |  | 0
|  |  | SOMMA CORDONATE DI CALCESTRUZZO |  |  |  | 0
No. | Pos.n. |  | Ulteriori lavori indispensabili alla funzionalità, completezza e corretta realizzazione (cfr. art.2 CSA) | Unità di misura | Quantità | Prezzo unitario | Prezzo totale (quantità per prezzo unitario)
941 | [6 empty] | 0
942 | [6 empty] | 0
943 | [6 empty] | 0
944 | [6 empty] | 0
945 | [6 empty] | 0
946 | [6 empty] | 0
947 | [6 empty] | 0
948 | [6 empty] | 0
949 | [6 empty] | 0
950 | [6 empty] | 0
[6 empty] | Totale | 0
RIEPILOGO
|  |  | Importo Lavori a MISURA |  |  |  | 0
|  |  | Importo Lavori a CORPO |  |  |  | 0
|  |  | IMPORTO TOTALE offerto per lavori a corpo e/o ad misura SENZA ONERI DI SICUREZZA |  |  |  | 0
|  |  | Importo a base d'asta senza oneri di sicurezza |  |  |  | 9274231.86
|  |  | Ribasso d'asta in % |  |  |  | 100%
|  |  | Oneri di sicurezza |  |  |  | 169364.64
|  |  | IMPORTO COMPLESSIVO DEI LAVORI CON GLI ONERI DI SICUREZZA |  |  |  | 169364.64
Data:
Firma digitale rappresentante legale dell'impresa singola
Firma digitale rappresentante legale della capogruppo
Firma digitale rappresentante legale mandante/cooptata
Firma digitale rappresentante legale mandante/cooptata
Firma digitale rappresentante legale mandante/cooptata
Firma digitale rappresentante legale mandante/cooptata
Firma digitale rappresentante legale mandante/cooptata