## OFFERTA
ALLEGATO C1 - LISTA DELLE CATEGORIE DI LAVORAZIONE E FORNITURE OFFERTA CON PREZZI UNITARI LISTA DELLE CATEGORIE DI LAVORAZIONE E FORNITURE OFFERTA CON PREZZI UNITARI
Denominazione: | Revisione progetto esecutivo APPALTO UNICO 190222
Dati appalto:
Comune: |  | Brunico
Dislocazione: |  | cantiere raggiungibile da viabilitá principale
Importo a base d'asta (al netto degli oneri di sicurezza): A Misura |  | 16847732.91
Importo a base d'asta (al netto degli oneri di sicurezza): A Corpo
Importo progettazione definitiva (solo in caso di un appalto integrato)
Importo progettazione esecutiva (solo in caso di un appalto integrato)
Termine presentazione offerte:
Anno prezziario di riferimento: |  | 2018
Cod. programma annuale opere pubbliche:
Cod. CIG
Cod. CPV prevalente:
Dati impresa:
Ragione o denominazione sociale:
Codice fiscale (impresa):
Sede impresa:
RIEPILOGO
Importo Lavori a MISURA |  | 0
Importo Lavori a CORPO |  | 0
Importo progettazione definitiva |  | 0
Importo progettazione esecutiva |  | 0
Importo totale offerto per lavori Lavori A Misura e/o A Corpo (incluso gli importi di progettazione) SENZA oneri di sicurezza |  | 0
Importo a base d'asta senza oneri di sicurezza |  | 16847732.91
Ribasso d'asta in % |  | -100%
Ribasso in lettere
Oneri di sicurezza |  | 52015.89
Importo totale offerto per lavori Lavori A Misura e/o A Corpo (incluso gli importi di progettazione) CON oneri di sicurezza |  | 52015.89

## A Misura
ALLEGATO C1 - a misura LISTA DELLE CATEGORIE DI LAVORAZIONE E FORNITURE OFFERTA CON PREZZI UNITARI ANLAGE C1 - auf Aufmaß VERZEICHNIS DER ARBEITEN UND LIEFERUNGEN ANGEBOT MIT EINHEITSPREISEN
Riepilogo
|  |  | Importo totale offerto per lavori a misura SENZA oneri di sicurezza: |  |  |  | 0
|  |  | Importo a base d'asta senza oneri di sicurezza: |  |  |  | 16847732.91
|  |  | Ribasso d'asta in % |  |  |  | -100%
| 00.00.00.00.a* |  | voce dell'elenco prezzi provinciale (Bolzano) modificata
| 00.00.00.00.a* | * | nuova voce non contenuta nell'elenco prezzi provinciale (Bolzano)
Lavori a misura
No. | Pos.n. | * | Denominazione | Unità di misura | Quantità | Prezzo unitario | Prezzo totale (quantità per prezzo unitario) | A misura | Categorie SOA
| 02 |  | Opere da impresario - costruttore
| 02.01 |  | Demolizioni
| 02.01.04 |  | Diritti di discarica | [5 empty] | OG1
| 02.01.04.01 |  | Diritti di discarica per materiali da scavo
1 | 02.01.04.01.l* | * | Diritti di discarica per materiali provenienti da scavi secondo analisi geologica | a corpo | 1 |  | 0 | A | OG1
| 02.02 |  | Movimenti di terra
| 02.02.03 |  | Scavi di sbancamento (a sezione aperta) | [5 empty] | OG1
| 02.02.03.01 |  | Scavo generale:
2 | 02.02.03.01.a* |  | con mezzo mecc. con trasp. a rifiuto | m3 | 53868.66 |  | 0 | A | OG1
3 | 02.02.03.01.b |  | con mezzo mecc. con trasp. entro cantiere | m3 | 5383.83 |  | 0 | A | OG1
| 02.02.04 |  | Scavo a sezione obbligata | [5 empty] | OG1
| 02.02.04.02 |  | Scavo a sezione ristretta in materiale di qualunque consistenza
4 | 02.02.04.02.a |  | con caricamento su mezzo e con trasporto | m3 | 2094.23 |  | 0 | A | OG1
| 02.02.05 |  | Rinterri e rilevati | [5 empty] | OG1
| 02.02.05.01.* |  | Rinterro con materiale di scavo per opere sensibili a cedimenti:
5 | 02.02.05.01.b* |  | con mezzi meccanici | m3 | 5383.83 |  | 0 | A | OG1
| 02.02.05.03.* |  | Rinterro e rilevati con RB-granulato 0/70 per opere sensibili a cedimenti:
6 | 02.02.05.03.b* |  | con mezzi meccanici | m3 | 1180.8 |  | 0 | A | OG1
| 02.02.05.04.* | * | Materiale di riporto per opere sensibili a cedimenti
7 | 02.02.05.04.a* |  | Materiale di riporto per opere sensibili a cedimenti | m3 | 1059.72 |  | 0 | A | OG1
| 02.04 |  | Opere in conglomerato cementizio armato e non armato, casseforme e prefabbricati
| 02.04.73 |  | Casseforme per solette, mensole, scale | [5 empty] | OG1
| 02.04.73.03 |  | Casseratura di solette per scale, pianerottoli, gradini
8 | 02.04.73.03.b |  | per struttura superficiale S3 | lfm | 84 |  | 0 | A | OG1
| 02.04.80 |  | Conglomerato cementizio per manufatti armati e non armati | [5 empty] | OG1
| 02.04.80.05 |  | Conglomerato cementizio per manufatti di qualunque ubicazione, forma e dimensione
9 | 02.04.80.05.d* |  | classe C 25/30 | m3 | 2107.71 |  | 0 | A | OG1
10 | 02.04.80.05.h* |  | classe C 30/37 | m3 | 2582.89 |  | 0 | A | OG1
| 02.04.80.50 |  | Calcestruzzo con materiale riciclato [CAM]
11 | 02.04.80.50.b* |  | C 12/15 con materiale riciclato, inerti riciclati max. 60% | m3 | 399.79 |  | 0 | A | OG1
12 | 02.04.80.50.g* |  | C 25/30 XC2 con materiale riciclato, inerti riciclati max. 30% | m3 | 3591.72 |  | 0 | A | OG1
| 02.04.85 |  | Sovrapprezzi per conglomerato cementizio per manufatti armati e non armati della stessa classe di resistenza | [5 empty] | OG1
| 02.04.85.03 |  | classe di esposizione XF
13 | 02.04.85.03.c* |  | XF3 | m3 | 729.2 |  | 0 | A | OG1
14 | 02.04.85.03.d* |  | XF4 | m3 | 738.43 |  | 0 | A | OG1
| 02.04.85.05 |  | Sovrapprezzo per conglomerato cementizio con altre classi di consistenza
15 | 02.04.85.05.a* |  | classe di consistenza S4, fluida | m3 | 5699.43 |  | 0 | A | OG1
16 | 02.04.85.05.b* |  | classe di consistenza S5, superfluida | m3 | 2582.89 |  | 0 | A | OG1
17 | 02.04.85.40.* |  | Sovrapprezzo per finitura antisdrucciolo pavimento | m2 | 5946.96 |  | 0 | A | OG1
| 02.04.90 |  | Elementi prefabbricati
| 02.04.90.01 |  | Parete prefabbricata a doppia lastra
18 | 02.04.90.01.a* |  | Spessore parete 20 cm - altezza parete come da disegno: | m2 | 644.29 |  | 0 | A | OG1
19 | 02.04.90.01.b* |  | Spessore parete 25 cm - altezza parete come da disegno: | m2 | 4810.14 |  | 0 | A | OG1
20 | 02.04.90.01.c* |  | Spessore parete 30 cm - altezza parete come da disegno: | m2 | 596.07 |  | 0 | A | OG1
21 | 02.04.90.01.e* |  | Spessore parete 40 cm - altezza parete come da disegno: | m2 | 2 |  | 0 | A | OG1
22 | 02.04.90.01.f* | * | Spessore parete 45 cm - altezza parete come da disegno: | m2 | 430.08 |  | 0 | A | OG1
| 02.04.90.02 |  | Parete prefabbricata a doppia lastra con isolamento termico interno
23 | 02.04.90.02.g* |  | Spessore parete 40 cm, isolamento 06cm - U = 0,42 W/m²K - altezza parete come da disegno | m2 | 2 |  | 0 | A | OG1
24 | 02.04.90.02.h* |  | Spessore parete 40 cm, isolamento 10cm - U = 0,25 W/m²K - altezza parete come da disegno: | m2 | 3 |  | 0 | A | OG1
25 | 02.04.90.02.m* | * | Spessore parete 45 cm, isolamento 10cm - U = 0,25 W/m²K - altezza parete come da disegno: | m2 | 2 |  | 0 | A | OG1
26 | 02.04.90.02.n* | * | Spessore parete 50 cm, isolamento 10cm - U = 0,25 W/m²K - altezza parete come da disegno: | m2 | 3 |  | 0 | A | OG1
| 02.04.90.03.* | * | Parete a doppia lastra - vasca bianca
27 | 02.04.90.03.c* | * | spessore parete 30 cm per altezza parete come da disegno: | m2 | 321.03 |  | 0 | A | OG1
28 | 02.04.90.03.e* | * | spessore parete 40 cm per altezza parete come da disegno: | m2 | 283.97 |  | 0 | A | OG1
29 | 02.04.90.03.f* | * | spessore parete 45 cm per altezza parete come da disegno: | m2 | 450 |  | 0 | A | OG1
| 02.04.90.04.* | * | Parete prefabbricata a doppia lastra con isolamento termico interno - vasca bianca
30 | 02.04.90.04.g* | * | Spessore parete 40 cm, isolamento 06cm - U = 0,42 W/m²K - altezza parete come da disegno | m2 | 417.34 |  | 0 | A | OG1
31 | 02.04.90.04.h* | * | Spessore parete 40 cm, isolamento 10cm - U = 0,25 W/m²K - altezza parete come da disegno | m2 | 2330.69 |  | 0 | A | OG1
32 | 02.04.90.04.m* | * | Spessore parete 45 cm, isolamento 10cm - U = 0,25 W/m²K - altezza parete come da disegno | m2 | 347.88 |  | 0 | A | OG1
33 | 02.04.90.04.n* | * | Spessore parete 50 cm, isolamento 10cm - U = 0,25 W/m²K - altezza parete come da disegno | m2 | 370.08 |  | 0 | A | OG1
| 02.04.90.06.* | * | Pilastri prefabbricati
34 | 02.04.90.06.a* | * | Pilastri prefabbricati 40 x 40 H = 630 cm | m | 36.9 |  | 0 | A | OS13
35 | 02.04.90.06.b* | * | Pilastri prefabbricati 25 x 25 H = 3,05-3,60 cm | m | 44.5 |  | 0 | A | OS13
36 | 02.04.90.06.c* | * | Pilastri prefabbricati diametro 45cm H= 3,50-4,25 cm | m | 15.5 |  | 0 | A | OS13
| 02.04.90.07.* | * | Trave prefabbricata con zoccolo in c.a.
37 | 02.04.90.07.a* | * | Trave con zoccolo in c.a. 50 x 20 Htot = 51/58 cm | m | 70.55 |  | 0 | A | OG1
| 02.04.90.08.* | * | Pianerottolo prefabbricato in c.a.
38 | 02.04.90.08.a* | * | lunghezza= <500,00 cm, larghezza= <250,00 cm, spessore = 25 cm | m2 | 50 |  | 0 | A | OG1
| 02.04.90.09.* | * | Scala prefabbricata in c.a.
39 | 02.04.90.09.a* | * | Numero gradini <18; alzata 16,00-21,00 cm, pedata 25,00-31,00 cm, spessore soletta rampa 18,00 cm, larghezza scala <180,00 cm | m | 560 |  | 0 | A | OG1
| 02.04.90.10.* | * | Elemento prefabbricato in c.a. per tribune spettatori
40 | 02.04.90.10.a* | * | Tribuna A, sezione A2+A4 | cad | 15 |  | 0 | A | OS13
41 | 02.04.90.10.b* | * | Tribuna A, sezione A6 | cad | 6 |  | 0 | A | OS13
42 | 02.04.90.10.c* | * | Tribuna A, sezione A3 | cad | 1 |  | 0 | A | OS13
43 | 02.04.90.10.d* | * | Tribuna A, sezione A1 | cad | 4 |  | 0 | A | OS13
44 | 02.04.90.10.e* | * | Tribuna A, sezione A5 | cad | 4 |  | 0 | A | OS13
45 | 02.04.90.10.f* | * | Tribuna C, lineare | cad | 3 |  | 0 | A | OS13
46 | 02.04.90.10.g* | * | Tribuna C, curvata | cad | 12 |  | 0 | A | OS13
47 | 02.04.90.10.h* | * | Tribuna B, curvata | cad | 4 |  | 0 | A | OS13
48 | 02.04.90.10.i* | * | Tribuna D, lineare | cad | 3 |  | 0 | A | OS13
49 | 02.04.90.10.j* | * | Tribuna D, curvata | cad | 6 |  | 0 | A | OS13
| 02.04.90.11.* | * | Blocco scala
50 | 02.04.90.11.a* | * | Blocco scala, Tribuna C | cad | 54 |  | 0 | A | OS13
51 | 02.04.90.11.b* | * | Blocco scala, Tribuna C, zona spettatori esterna | cad | 7 |  | 0 | A | OS13
52 | 02.04.90.11.c* | * | Blocco scala, Tribuna Premium | cad | 8 |  | 0 | A | OS13
| 02.04.90.12.* | * | Scalinata
53 | 02.04.90.12.a* | * | Scalinata dritta, Tribuna D | cad | 2 |  | 0 | A | OS13
54 | 02.04.90.12.b* | * | Scalinata curvata, Tribuna D | cad | 2 |  | 0 | A | OS13
| 02.04.90.13.* | * | Elemento di rivestimento in c.a.
55 | 02.04.90.13.a* | * | Elemento di rivestimento dritto, Tribuna C | m | 13 |  | 0 | A | OS13
56 | 02.04.90.13.b* | * | Elemento di rivestimento dritto, Tribuna B+C | m | 55 |  | 0 | A | OS13
57 | 02.04.90.13.c* | * | Elemento di rivestimento dritto, Tribuna D | m | 28 |  | 0 | A | OS13
58 | 02.04.90.13.d* | * | Elemento di rivestimento a curva, Tribuna D | m | 20.92 |  | 0 | A | OS13
59 | 02.04.90.13.e* | * | Elemento di rivestimento per chiusure laterali, Tribuna D | cad | 2 |  | 0 | A | OS13
| 02.04.90.14.* | * | Gradini angolari
60 | 02.04.90.14.a* | * | Gradini angolari, curvati, Tribuna Premium | cad | 24 |  | 0 | A | OS13
| 02.04.96 | * | Impermeabilizzazione di opere edili con calcestruzzo impermeabile secondo il SISTEMA di impermeabilizzazione delle sezioni di calcestruzzo | [5 empty] | OG1
| 02.04.96.01 | * | Impermeabilizzazione di opere edili con calcestruzzo impermeabile secondo il SISTEMA di impermeabilizzazione delle sezioni di calcestruzzo
61 | 02.04.96.01.A* | * | Elaborazione del “Sistema vasca bianca”, inclusi sono i dettagli di cantiere, la sorveglianza in cantiere e la garanzia riguardo al Sistema d’impermeabilizzazione con calcestruzzo impermeabile. | a corpo | 1 |  | 0 | A | OG1
| 02.04.96.01.B* | * | Sovrapprezzo per calcestruzzo impermeabile
62 | 02.04.96.01.B1* | * | Sovrapprezzo per calcestruzzo impermeabile di muri | m3 | 1018 |  | 0 | A | OG1
63 | 02.04.96.01.B2* | * | Sovrapprezzo per calcestruzzo impermeabile di solai | m3 | 705 |  | 0 | A | OG1
64 | 02.04.96.01.B3* | * | Sovrapprezzo per calcestruzzo impermeabile di collegamento platea-pareti, calcestruzzo fine | m3 | 225 |  | 0 | A | OG1
65 | 02.04.96.01.B4* | * | Post-trattamento dei solai | m2 | 1165 |  | 0 | A | OG1
66 | 02.04.96.01.B5* | * | Post-trattamento dei solai a temperature inferiori a + 5°C | m2 | 1165 |  | 0 | A | OG1
67 | 02.04.96.01.B6* | * | Sovrapprezzo per calcestruzzo impermeabile MATURAZIONE RITARDATA E POSTCOMPATTAZIONE | m2 | 705 |  | 0 | A | OG1
| 02.04.96.01.C* | * | Nastri per giunti
68 | 02.04.96.01.C1* | * | Nastri per giunti di costruzione AFB 240/S | m | 3235 |  | 0 | A | OG1
69 | 02.04.96.01.C2* | * | Nastri per giunti di costruzione AFB 320/S | m | 335 |  | 0 | A | OG1
| 02.04.96.01.D* | * | Tubi separatori
70 | 02.04.96.01.D1* | * | Tubi separatori TR60 | m | 2175 |  | 0 | A | OG1
| 02.04.96.01.E* | * | Lamiera trapezoidale
71 | 02.04.96.01.E1* | * | Fornitura e posa Lamiera trapezoidale altezza 7cm per solaio d = 25 cm | m | 1100 |  | 0 | A | OG1
72 | 02.04.96.01.E2* | * | Fornitura e posa Lamiera trapezoidale altezza 9cm per solaio d = 30 cm, 55 cm, 25-45 cm | m | 695 |  | 0 | A | OG1
73 | 02.04.96.01.E3* | * | Fornitura e posa Lamiera trapezoidale altezza 33cm per solaio d = 55 cm | m | 350 |  | 0 | A | OG1
74 | 02.04.96.01.E4* | * | Fornitura e posa Lamiera trapezoidale altezza 13cm per solaio d = 25-45 cm | m | 125 |  | 0 | A | OG1
75 | 02.04.96.01.F* | * | Impermeabilizzazione con guaina liquida | m | 205 |  | 0 | A | OG1
| 02.05 |  | Acciaio per c. a.
| 02.05.01 |  | Acciaio in barre | [5 empty] | OG1
| 02.05.01.01 |  | Acciaio in barre
76 | 02.05.01.01.a* |  | acciaio ad aderenza migl. B450C | kg | 613202.15 |  | 0 | A | OG1
77 | 02.05.01.01.b* | * | acciaio inserito nel prefabbricato (costruttivo, statico e tralici), acciaio ad aderenza migl. B450C | kg | 511157.66 |  | 0 | A | OG1
| 02.05.02 |  | Reti elettrosaldate | [5 empty] | OG1
| 02.05.02.01 |  | Reti elettrosaldate
78 | 02.05.02.01.a* |  | Reti elettrosaldate B450C | kg | 103037.26 |  | 0 | A | OG1
79 | 02.05.02.01.b* | * | Reti elettrosaldate B450C | kg | 21795.48 |  | 0 | A | OG1
| 02.05.04 |  | Elementi coibentanti portanti | [5 empty] | OG1
| 02.05.04.02 |  | Elementi coibentanti portanti di piastre di balconi a sbalzo, senza differenze di livello.
80 | 02.05.04.02.c* |  | Sporgenza fino a ca. 2,60 m | m | 200 |  | 0 | A | OG1
| 02.06 |  | Solai e soffittature
| 02.06.02 |  | Solai a lastra | [5 empty] | OG1
| 02.06.02.03 |  | Solaio a lastra massiccio, orditura bidirezionale con armatura per il punzonamento:
81 | 02.06.02.03.a* |  | H 16cm (5+11) | m2 | 280.4 |  | 0 | A | OG1
82 | 02.06.02.03.b* | * | H 20cm (5+15) | m2 | 2297.01 |  | 0 | A | OG1
83 | 02.06.02.03.c* | * | H 25cm (5+20) | m2 | 3558.4 |  | 0 | A | OG1
84 | 02.06.02.03.d* | * | H 30cm (5+30) | m2 | 845 |  | 0 | A | OG1
| 02.06.03 | * | Solaio alveolare | [5 empty] | OG1
| 02.06.03.03.* | * | Solaio alveolare
85 | 02.06.03.03.a* | * | Solaio alveolare H26,5 | m2 | 272 |  | 0 | A | OG1
86 | 02.06.03.03.b* | * | Solaio alveolare H30 | m2 | 720 |  | 0 | A | OG1
| 02.06.04 | * | Solaio precompresso - Vasca bianca | [5 empty] | OG1
| 02.06.04.04.* | * | Solaio precompresso - Vasca bianca
87 | 02.06.04.04.a* | * | H55 (35+20cm) | m2 | 775 |  | 0 | A | OG1
| 02.07 |  | Murature in pietra artificiale (blocchi, laterizi)
| 02.07.01 |  | Murature | [5 empty] | OG1
| 02.07.01.02 |  | Muratura mattoni multifori doppio-UNI:
88 | 02.07.01.02.b |  | con malta cl M5 | m3 | 20.52 |  | 0 | A | OG1
| 02.09 |  | Intonaci
| 02.09.01 |  | Intonaci | [5 empty] | OG1
| 02.09.01.03 |  | Intonaco civile 2 mani:
89 | 02.09.01.03.a |  | calce idrata+grassello | m2 | 341.91 |  | 0 | A | OG1
| 02.10 |  | Vespai e sottofondi
| 02.10.04 |  | Pavimenti in cemento | [5 empty] | OG1
| 02.10.04.02.* |  | Pav. industr. spess. 15-16 cm:
90 | 02.10.04.02.b* |  | superf. frattazzo mecc. | m2 | 2974.66 |  | 0 | A | OG1
| 02.10.04.03.* | * | Pav. industr. spess. 13cm campo interno:
91 | 02.10.04.03.b* | * | superf. frattazzo mecc. | m2 | 2340.38 |  | 0 | A | OG1
| 02.10.04.04.* | * | Pav. industr. spess. 10-11 cm:
92 | 02.10.04.04.b* | * | superf. frattazzo mecc. | m2 | 4263.75 |  | 0 | A | OG1
93 | 02.10.04.05.* | * | Fornitura e posa agente espansivo nella miscela del cls | m3 | 432.57 |  | 0 | A | OG1
94 | 02.10.04.06.* | * | Sovrapprezzo per fornitura e posa di spolvero al titanio | m2 | 1283.11 |  | 0 | A | OG1
95 | 02.10.04.07.* | * | Trattamento antievaporante | m2 | 3623.62 |  | 0 | A | OG1
96 | 02.10.04.08.* | * | Tessuto protettivo in TNT | m2 | 1283.11 |  | 0 | A | OG1
97 | 02.10.04.09.* | * | Corazzante chimico trasparente | m2 | 1283.11 |  | 0 | A | OG1
| 02.11 |  | Impermeabilizzazioni
| 02.11.03 |  | Impermeabilizzazione di sottofondi | [5 empty] | OG1
| 02.11.03.03 |  | Imperm. sottof. membr. bituminose elastoplastomerica:
98 | 02.11.03.03.a* |  | Membrana bituminosa prefabbricata 3 mm | m2 | 2426.46 |  | 0 | A | OG1
| 02.11.04 |  | Strati separatori, strati protettivi | [5 empty] | OG1
| 02.11.04.01 |  | Strato separatore:
99 | 02.11.04.01.h |  | polietilene 0,30mm | m2 | 7942.82 |  | 0 | A | OG1
100 | 02.11.04.01.l* | * | Doppio strato di polietilene 0,30mm con interposto talco | m2 | 3036.78 |  | 0 | A | OG1
| 02.11.05 |  | Giunti | [5 empty] | OG1
| 02.11.05.02 |  | Giunto parete/pav.:
101 | 02.11.05.02.b* |  | Giunto di dilatazione strutturale | m | 61.1 |  | 0 | A | OG1
102 | 02.11.05.05.* | * | giunto campi da gioco | m | 452.98 |  | 0 | A | OG1
| 02.12 |  | Isolamenti
| 02.12.01 |  | Isolamenti termici | [5 empty] | OG1
| 02.12.01.10 |  | Polistirolo estruso, 32 kg/m3, pav.:
103 | 02.12.01.10.c |  | spess. 5cm | m2 | 115.72 |  | 0 | A | OG1
104 | 02.12.01.10.d |  | spess. 10cm | m2 | 3137.84 |  | 0 | A | OG1
105 | 02.12.01.10.i* |  | spess. 8cm | m2 | 3346.78 |  | 0 | A | OG1
| 02.12.01.25 |  | Granulato in vetro cellulare, <=0,085 W/mk, sotto fondazioni:
106 | 02.12.01.25.c* |  | spess. 20cm | m2 | 1766.19 |  | 0 | A | OG1
| 02.15 |  | Impermeabilizzazioni di coperture
| 02.15.01 |  | Coperture continue | [5 empty] | OG1
| 02.15.01.04 |  | Manto impermeabile bituminoso per tetti piani, carrabili
107 | 02.15.01.04.b |  | spessore 4+4mm | m2 | 850.35 |  | 0 | A | OG1
| 02.16 |  | Drenaggi, canalizzazioni, fognature e pavimentazioni stradali
| 02.16.02 |  | Strati filtranti | [5 empty] | OG1
| 02.16.02.02 |  | Drenaggio vert. muratura:
108 | 02.16.02.02.b |  | telo in poliet. con bollini | m2 | 2667.36 |  | 0 | A | OG1
| 02.16.08 |  | Chiusini, caditoie e minuteria | [5 empty] | OG1
| 02.16.08.03 |  | Canaletto di scolo:
109 | 02.16.08.03.f* |  | Canaletto di scolo con pendenza incorporata: griglia in ghisa, 39(largh.)cm | m | 247.19 |  | 0 | A | OG1
| 02.16.09 |  | Strade, vialetti, piazze | [5 empty] | OG1
| 02.16.09.23 |  | Pavimentazione costituita da mattonelle di calcestruzzo
110 | 02.16.09.23.b |  | forma rettangolare | m2 | 979.33 |  | 0 | A | OG1
| 03 |  | Opere da fabbro
| 03.01 |  | Carpenteria in metallo
| 03.01.01 |  | Edifici completi ed elementi strutturali
| 03.01.01.01 |  | Strutture di acciaio:
111 | 03.01.01.01.f* |  | zincatura carpenteria pesante | kg | 9827.55 |  | 0 | A | OG1
112 | 03.01.01.01.g* |  | avvitato/saldato S235, S275 | kg | 169506.93 |  | 0 | A | OS18-A
113 | 03.01.01.01.i* |  | avvitato/saldato S355 | kg | 62678.82 |  | 0 | A | OG1
114 | 03.01.01.01.l* |  | sovraprezzo per tubolari | kg | 6002.43 |  | 0 | A | OS18-A
115 | 03.01.01.03.* | * | Struttura reticolare spaziale | kg | 337050 |  | 0 | A | OS18-A
| 03.02 |  | Chiusini, grigliati
| 03.02.02 |  | Grigliati | [5 empty] | OG1
| 03.02.02.01 |  | Griglia a maglia:
116 | 03.02.02.01.d |  | 33x33mm (34,27 kg/m2) | m2 | 148.69 |  | 0 | A | OG1
| 03.03 |  | Corrimano, parapetti, inferriate, recinzioni
| 03.03.01 |  | Corrimano | [5 empty] | OG1
| 03.03.01.01 |  | Corrimano acciaio: S235W
117 | 03.03.01.01.a |  | scala rettilinea | m | 259.11 |  | 0 | A | OG1
| 03.03.02 |  | Parapetti | [5 empty] | OG1
| 03.03.02.01 |  | Ringhiera
118 | 03.03.02.01.a |  | scala rettilinea | m | 7.78 |  | 0 | A | OG1
| 03.03.02.02.* | * | Parapetto in S275-JR, con rete metallica
119 | 03.03.02.02.d* | * | Parapetto orizzontale dritto in S275-JR, Ø63,5mm, zincato a caldo con riempimento in rete MW80 Ø2 | m | 427.06 |  | 0 | A | OG1
120 | 03.03.02.02.e* | * | Parapetto inclinato rettilineo in S275-JR, Ø63,5mm, zincato a caldo con riempimento in rete MW80 Ø2 | m | 320.02 |  | 0 | A | OG1
121 | 03.03.02.02.f* | * | Parapetto curvo in S275-JR, Ø63,5mm, zincato a caldo con riempimento in rete MW80 Ø2 | m | 60.36 |  | 0 | A | OG1
122 | 03.03.02.02.g* | * | Parapetto per scala in S275-JR, Ø63,5mm, zincato a caldo con riempimento in rete MW80 Ø2 | m | 14.26 |  | 0 | A | OG1
| 03.04 |  | Scale
| 03.04.01 |  | Scale rettilinee | [5 empty] | OG1
| 03.04.01.01 |  | Scala rettilinea:
123 | 03.04.01.01.c |  | S275 gradino di scala lineare | cad | 11 |  | 0 | A | OG1
124 | 03.04.01.01.e |  | S275 pianerottolo lineare | cad | 1 |  | 0 | A | OG1
| 03.05 |  | Finestre
| 03.05.04 |  | Facciate continue | [5 empty] | OS18-B
| 03.05.04.04.* | * | Facciata continua esterna
125 | 03.05.04.04.a* | * | Facciata continua h=2,55-3,30 m | m2 | 413.96 |  | 0 | A | OS18-B
126 | 03.05.04.04.b* | * | Facciata continua h=6,62 m | m2 | 388.23 |  | 0 | A | OS18-B
127 | 03.05.04.04.c* | * | Facciata continua h=3,43-6,61 m | m2 | 820.82 |  | 0 | A | OS18-B
128 | 03.05.04.04.d* | * | Sovrapprezzo porte esterne integrate nella facciata continua | m2 | 127.6 |  | 0 | A | OS18-B
129 | 03.05.04.04.e* | * | Porte esterne in vetro | m2 | 74.37 |  | 0 | A | OS18-B
130 | 03.05.04.04.f* | * | Sistema di ombreggiamento e oscuramento esterno con tende verticali | m2 | 359.66 |  | 0 | A | OS18-B
| 03.05.04.05.* | * | Facciata continua interna
131 | 03.05.04.05.a* | * | Facciata continua interna inclinata a montanti e traversi | m2 | 163.59 |  | 0 | A | OS18-B
132 | 03.05.04.05.b* | * | Facciata continua interna con vetrocamera | m2 | 266.29 |  | 0 | A | OS18-B
133 | 03.05.04.05.c* | * | Facciata continua interna con vetrocamera | m2 | 180.73 |  | 0 | A | OS18-B
134 | 03.05.04.05.d* | * | Facciata continua interna acustica con vetrocamera | m2 | 115.03 |  | 0 | A | OS18-B
135 | 03.05.04.05.e* | * | Facciata continua interna a montanti e traversi | m2 | 61.85 |  | 0 | A | OS18-B
136 | 03.05.04.05.f* | * | Sovrapprezzo porte interne integrate nella facciata continua | m2 | 55.42 |  | 0 | A | OS18-B
137 | 03.05.04.06.* | * | Porte interne vetrate | m2 | 112.33 |  | 0 | A | OS18-B
| 03.05.04.07.* | * | Parapetti in vetro
138 | 03.05.04.07.a* | * | Parapetti in vetro delle tribune | m2 | 222.23 |  | 0 | A | OS18-B
139 | 03.05.04.07.b* | * | Parapetti in vetro curvi | m2 | 57.5 |  | 0 | A | OS18-B
140 | 03.05.04.08.* | * | Serranda avvolgibile in alluminio | m2 | 9.52 |  | 0 | A | OS18-B
| 03.05.05 | * | Pannelli Sandwich in metallo | [5 empty] | OG1
| 03.05.05.01.* | * | Pannello Sandwich in metallo
141 | 03.05.05.01.a* | * | Elemento parete coibentato antincendio, spessore 80mm | m2 | 350 |  | 0 | A | OG1
142 | 03.05.05.01.b* | * | Elemento soffitto coibentato antincendio, spessore 50mm | m2 | 1120 |  | 0 | A | OG1
| 03.05.05.02.* | * | Tamponamento con pannelli di policarbonato
143 | 03.05.05.02.a* | * | Tamponamento con pannelli di policarbonato spessore 110mm | m2 | 46.32 |  | 0 | A | OG1
| 03.06 |  | Porte
| 03.06.01 |  | Porte in acciaio | [5 empty] | OS6
| 03.06.01.03.* |  | Porta in lamiera d'acciaio interne ad un anta:
144 | 03.06.01.03.a* |  | TT01A1 1100x2150 mm | cad | 23 |  | 0 | A | OS6
145 | 03.06.01.03.b* | * | TT01A2 1200x2150 mm | cad | 15 |  | 0 | A | OS6
146 | 03.06.01.03.c* | * | TT01B 1000x2150 mm | cad | 21 |  | 0 | A | OS6
147 | 03.06.01.03.d* | * | TT01C 1000x2150 mm | cad | 18 |  | 0 | A | OS6
148 | 03.06.01.03.e* | * | TT01D 1300x2150 mm | cad | 1 |  | 0 | A | OS6
149 | 03.06.01.03.f* | * | TT01E 900x2150 mm | cad | 3 |  | 0 | A | OS6
| 03.06.01.04.* | * | Porta in lamiera d'acciaio interna a due ante:
150 | 03.06.01.04.g* | * | TT01F 1740x2150 mm | cad | 6 |  | 0 | A | OS6
151 | 03.06.01.04.h* | * | TT01G 2080x2400 mm | cad | 1 |  | 0 | A | OS6
| 03.06.01.05.* |  | Porta in lamiera d'acciaio esterna ad un anta:
152 | 03.06.01.05.a* |  | FT05A 1100x2440 mm | cad | 2 |  | 0 | A | OS6
153 | 03.06.01.05.b* | * | FT05B 1100x2440 mm | cad | 7 |  | 0 | A | OS6
154 | 03.06.01.05.f* | * | FT05G 1430x2440 mm | cad | 1 |  | 0 | A | OS6
155 | 03.06.01.05.g* | * | FT05H 1000x2440 mm | cad | 1 |  | 0 | A | OS6
156 | 03.06.01.05.h* | * | FT05I 1580x2440 mm | cad | 1 |  | 0 | A | OS6
| 03.06.01.06.* | * | Porta in lamiera d'acciaio esterna a due ante:
157 | 03.06.01.06.c* | * | FT05C 1900x2440 mm | cad | 2 |  | 0 | A | OS6
158 | 03.06.01.06.d* | * | FT05D 1900x2440 mm | cad | 1 |  | 0 | A | OS6
159 | 03.06.01.06.e* | * | FT05L 2600x2460 | cad | 1 |  | 0 | A | OS6
| 03.06.03 |  | Porte tagliafuoco | [5 empty] | OS6
| 03.06.03.01.* |  | Porta tagliafuoco interna in acciaio ad una anta:
160 | 03.06.03.01.K* |  | TT01Abr 1100x2150 mm REI 120' | cad | 13 |  | 0 | A | OS6
161 | 03.06.03.01.L* | * | TT01Bbr 1000x2150 mm REI 120' | cad | 8 |  | 0 | A | OS6
162 | 03.06.03.01.M* | * | TT01Ebr 900x2150 mm REI 120' | cad | 10 |  | 0 | A | OS6
163 | 03.06.03.01.S* | * | TT01Nbr 740x2150 mm REI 120' | cad | 2 |  | 0 | A | OS6
| 03.06.03.02.* | * | Porta tagliafuoco interna in acciaio a due ante:
164 | 03.06.03.02.N* | * | TT01Fbr 1740x2150 mm REI 120' | cad | 2 |  | 0 | A | OS6
165 | 03.06.03.02.O* | * | TT01Hbr 2000x2150 mm REI 120' | cad | 3 |  | 0 | A | OS6
166 | 03.06.03.02.P* | * | TT01Ibr 2540x2150 mm REI 120' | cad | 1 |  | 0 | A | OS6
167 | 03.06.03.02.Q* | * | TT01Lbr 1800x2150 mm REI 120' | cad | 1 |  | 0 | A | OS6
168 | 03.06.03.02.R* | * | TT01Mbr 1800x2150 mm REI 120' | cad | 3 |  | 0 | A | OS6
| 03.06.03.03.* | * | Porta tagliafuoco esterna in acciaio a due ante:
169 | 03.06.03.03.T* | * | FT05E 1900x2440 mm | cad | 1 |  | 0 | A | OS6
170 | 03.06.03.03.U* | * | FT05F 1900x2440 mm | cad | 4 |  | 0 | A | OS6
| 03.06.03.04.* | * | Accessori
171 | 03.06.03.04.a* | * | Chiudiporta | cad | 150 |  | 0 | A | OS6
172 | 03.06.03.04.b* | * | Elettromagnete | cad | 30 |  | 0 | A | OS6
| 03.07 |  | Portoni
| 03.07.01 |  | Portoni in acciaio | [5 empty] | OS6
| 03.07.01.08.* | * | Portoni scorrevoli panello in acciaio
173 | 03.07.01.08.a* | * | Portone scorrevole FT06B | m2 | 12.4 |  | 0 | A | OS6
174 | 03.07.01.08.b* | * | Portone scorrevole FT06A | m2 | 18.6 |  | 0 | A | OS6
175 | 03.07.01.08.c* | * | Portone scorrevole FT06C | m2 | 32.4 |  | 0 | A | OS6
176 | 03.07.01.08.d* | * | Portone scorrevole FT06D | m2 | 10.56 |  | 0 | A | OS6
177 | 03.07.01.08.e* | * | Sovrapprezzo automazione | cad | 2 |  | 0 | A | OS6
| 03.07.01.09.* | * | Portoni ad anta con griglia di areazione
178 | 03.07.01.09.a* | * | Portone ad anta FT06E | m2 | 19.2 |  | 0 | A | OS6
179 | 03.07.01.09.b* | * | Griglia di areazione FT06F | m2 | 2.76 |  | 0 | A | OS6
180 | 03.07.01.09.c* | * | Griglia di areazione FT06G | m2 | 1.21 |  | 0 | A | OS6
| 04 |  | Opere da pittore e opere di costruttore a secco
| 04.01 |  | Lavorazioni su supporti di agglomerati edili e di cartongesso
| 04.01.03 |  | Pitturazione di supporti in agglomerato edile per interni | [5 empty] | OS7
| 04.01.03.03 |  | Silicati di potassio:
181 | 04.01.03.03.a |  | tinta chiara | m2 | 2332.83 |  | 0 | A | OS7
182 | 04.01.03.03.c |  | tinta intensa | m2 | 333.47 |  | 0 | A | OS7
| 04.05 |  | Lavori da costruttore a secco
| 04.05.01 |  | Controsoffitti | [5 empty] | OS7
| 04.05.01.02 |  | Controsoff. lastre cartongesso:
183 | 04.05.01.02.a |  | spess. 12,5mm | m2 | 634.38 |  | 0 | A | OS7
184 | 04.05.01.02.c |  | spess. 12,5mm, idrorepellenti | m2 | 389.27 |  | 0 | A | OS7
185 | 04.05.01.25.* | * | Controsoffitto con lastre isolanti in poliuretano spessore 113 mm | m2 | 1122.65 |  | 0 | A | OS7
| 04.05.02 |  | Pareti divisorie | [5 empty] | OS7
| 04.05.02.02 |  | Parete divisoria con struttura metallica semplice
186 | 04.05.02.02.a* |  | parete divisoria 75 mm | m2 | 113.18 |  | 0 | A | OS7
187 | 04.05.02.02.b* |  | parete divisoria 100 mm | m2 | 194.01 |  | 0 | A | OS7
188 | 04.05.02.03.* |  | Sovrapprezzo per rivestimento bifacciale su pos. 04.05.02.02 | m2 | 307.19 |  | 0 | A | OS7
| 04.05.02.05 |  | Parete divisoria con struttura metallica doppia
189 | 04.05.02.05.a* |  | parete divisoria 155 mm | m2 | 120.12 |  | 0 | A | OS7
190 | 04.05.02.05.b* |  | parete divisoria 205 mm | m2 | 41.36 |  | 0 | A | OS7
191 | 04.05.02.08.* |  | Sovrapprezzo su pos. 04.05.02.05 per lastre impregnate 12,5mm | m2 | 1499.88 |  | 0 | A | OS7
| 04.05.03 |  | Intonaco a secco | [5 empty] | OS7
| 04.05.03.03.* |  | Controparete su sottostruttura metallica
192 | 04.05.03.03.b* |  | doppia lastra | m2 | 562.54 |  | 0 | A | OS7
| 05 |  | Opere in piastrelle e in lastre di ceramica
| 05.01 |  | Pavimenti in ceramica
| 05.01.02 |  | Pavimenti in ceramica in letto di impasto adesivo | [5 empty] | OS6
| 05.01.02.03 |  | Pavim. piastr. smalt. monocott.:
193 | 05.01.02.03.b |  | 30x30cm uni. | m2 | 329.08 |  | 0 | A | OS6
| 05.02 |  | Rivestimenti in ceramica
| 05.02.02 |  | Rivestimenti in ceramica in letto di impasto adesivo | [5 empty] | OS6
| 05.02.02.01 |  | Rivest. piastr. smalt. monocott.
194 | 05.02.02.01.a |  | 15x15cm col. bianco | m2 | 1916.69 |  | 0 | A | OS6
| 05.04 |  | Pitturazioni coprenti, sigillature, profili
| 05.04.01 |  | Pitturazioni coprenti, rivestimenti senza giunti | [5 empty] | OS6
| 05.04.01.06 |  | impermeabilizzazione per muri e pavimenti sottoposti a spruzzi d'acqua
195 | 05.04.01.06.a* |  | impermeabilizzazione per muri e pavimenti sottoposti a spruzzi d'acqua | m2 | 398.39 |  | 0 | A | OS6
| 05.04.01.14 |  | Sistema epossidico autolivellante
196 | 05.04.01.14.a |  | Spessore 4 mm, superficie >100m2 | m2 | 165.6 |  | 0 | A | OS6
| 06 |  | Pavimenti caldi
| 06.02 |  | Pavimenti in PVC, gomma, linoleum e moquette
| 06.02.02 |  | Pavimenti in gomma sintetica | [5 empty] | OS6
| 06.02.02.01 |  | Gomma sintetica:
197 | 06.02.02.01.c |  | superf. a bolli | m2 | 70.14 |  | 0 | A | OS6
198 | 06.02.02.01.d* | * | Tappeto in gomma a nido d'ape a maglia ottogonale, spessore 22mm | m2 | 103.21 |  | 0 | A | OS6
| 06.02.03 |  | Pavimenti in linoleum | [5 empty] | OS6
| 06.02.03.01 |  | Linoleum:
199 | 06.02.03.01.c |  | spess.3,2mm | m2 | 235.1 |  | 0 | A | OS6
| 06.02.05 |  | Pavimenti in moquette | [5 empty] | OS6
| 06.02.05.04 |  | Tappeto sistema tufting, fibra sintetica
200 | 06.02.05.04.c |  | pav. traffico intenso | m2 | 1115.27 |  | 0 | A | OS6
| 06.03 |  | Pavimenti in legno e effetto legno
| 06.03.02 |  | Parquet | [5 empty] | OS6
| 06.03.02.01 |  | Listone M/F spess.21mm:
201 | 06.03.02.01.a |  | rovere | m2 | 21.79 |  | 0 | A | OS6
| 06.04 |  | Superfici sportive
| 06.04.02 |  | Pavimenti sportivi | [5 empty] | OS6
202 | 06.04.02.06.* | * | Pavimento sportivo indoor in gomma spessore 7,5 mm | m2 | 166.99 |  | 0 | A | OS6
203 | 06.04.02.07.* | * | Pavimento in gomma sp. 10mm | m2 | 1521.37 |  | 0 | A | OS6
204 | 06.04.02.08.* | * | Pavimento sportivo in legno spessore 38 mm | m2 | 42.16 |  | 0 | A | OS6
| 07 |  | Opere di carpenteria in legno e per la copertura di tetti a falda
| 07.01 |  | Opere di carpenteria in legno
| 07.01.14 |  | Pacchetto di copertura della struttura metallica del tetto
| 07.01.14.06.* | * | Pacchetto di copertura della struttura metallica del tetto
205 | 07.01.14.06.1a* | * | Supporto portante in lamiera grecata con feltro anticondensa con leggera curvatura | m2 | 5828.18 |  | 0 | A | OS32
206 | 07.01.14.06.1b* | * | Supporto portante in lamiera grecata con feltro anticondensa raggio di curvatura 60cm | m2 | 251.92 |  | 0 | A | OS32
207 | 07.01.14.06.1c* | * | Supporto portante in lamiera grecata con con perforazione acustica con leggera curvatura | m2 | 6095.49 |  | 0 | A | OS32
208 | 07.01.14.06.1d* | * | Supporto portante in lamiera grecata con con perforazione acustica raggio di curvatura 8m | m2 | 345.61 |  | 0 | A | OS32
209 | 07.01.14.06.1e* | * | Supporto portante in lamiera grecata con con perforazione acustica raggio di curvatura 60cm | m2 | 297.63 |  | 0 | A | OS32
210 | 07.01.14.06.2a* | * | Strati di copertura superiore del tetto coibentato con leggera curvatura | m2 | 5298.54 |  | 0 | A | OS32
211 | 07.01.14.06.2b* | * | Strati di copertura superiore delle chiusure laterali inclinatee coibentate del tetto | m2 | 515.46 |  | 0 | A | OS32
212 | 07.01.14.06.2c* | * | Strati di copertura appesi alla costruzione degli aggetti del tetto coibentato | m2 | 281.49 |  | 0 | A | OS32
213 | 07.01.14.06.2d* | * | Elemento di raccordo coibentato superiore ed inferiore curvo, raggio 60 cm | m2 | 297.63 |  | 0 | A | OS32
214 | 07.01.14.06.2e* | * | Strati di copertura del tetto coibentato con raggio di curvatura 8m | m2 | 345.61 |  | 0 | A | OS32
215 | 07.01.14.06.2f* | * | Formazione giunto di dilatazione del tetto coibentato | m | 666.39 |  | 0 | A | OS32
216 | 07.01.14.06.2g* | * | Sfiato del tetto coibentato | cad | 18 |  | 0 | A | OS32
217 | 07.01.14.06.2h* | * | Formazione di canale di gronda incassato tetto coibentato | m | 239 |  | 0 | A | OS32
218 | 07.01.14.06.2i* | * | Pannello di rivestimento aggiuntivo per protezione antincendio delle strutture metalliche, pannello OSB | m2 | 1253.86 |  | 0 | A | OS32
219 | 07.01.14.06.3a* | * | Controsoffitto appeso al solaio in cls | m2 | 841.12 |  | 0 | A | OS32
220 | 07.01.14.06.3b* | * | Controsoffitto appeso alla costruzione del tetto in metallo | m2 | 1084.16 |  | 0 | A | OS32
221 | 07.01.14.06.3c* | * | Controsoffitto appeso alla costruzione del tetto in metallo, tribune premium | m2 | 210.55 |  | 0 | A | OS32
222 | 07.01.14.06.3d* | * | Chiusura inclinata della costruzione del tetto interna | m2 | 413.57 |  | 0 | A | OS32
223 | 07.01.14.06.4a* | * | Strati di copertura superiore del tetto non coibentato con leggera curvatura | m2 | 3472.55 |  | 0 | A | OS32
224 | 07.01.14.06.4b* | * | Strati di copertura superiore delle chiusure laterali inclinatee non coibentate del tetto | m2 | 385.07 |  | 0 | A | OS32
225 | 07.01.14.06.4c* | * | Strati di copertura appesi alla costruzione degli aggetti del tetto non coibentato | m2 | 1883.56 |  | 0 | A | OS32
226 | 07.01.14.06.4d* | * | Elemento di raccordo non coibentato superiore ed inferiore curvo, raggio 60 cm | m2 | 251.92 |  | 0 | A | OS32
227 | 07.01.14.06.4e* | * | Risvolto inferiore dello strato appeso alla copertura del tetto | m2 | 99.24 |  | 0 | A | OS32
228 | 07.01.14.06.4f* | * | Formazione di un elemento di chiusura frontale del tetto sul lato nord | m2 | 87 |  | 0 | A | OS32
229 | 07.01.14.06.4g* | * | Formazione di una cornice di chiusura frontale del tetto sul lato nord | m2 | 56.8 |  | 0 | A | OS32
230 | 07.01.14.06.4h* | * | Sfiato del tetto non coibentato | cad | 14 |  | 0 | A | OS32
231 | 07.01.14.06.4i* | * | Formazione di canale di gronda incassato tetto non coibentato | m | 181 |  | 0 | A | OS32
232 | 07.01.14.06.4l* | * | Formazione giunto di dilatazione del tetto non coibentato | m | 429.96 |  | 0 | A | OS32
233 | 07.01.14.06.5a* | * | Impermeabilizzazione su tavolato in legno multistrato: poliurea | m2 | 15692.27 |  | 0 | A | OS6
234 | 07.01.14.06.5b* | * | Formazione giunto di dilatazione del manto di impermeabilizzazione | m | 1096.35 |  | 0 | A | OS6
235 | 07.01.14.06.6* | * | Finestra per aerazione con telaio in acciaio inox integrate FT06I | m2 | 4.9 |  | 0 | A | OS32
236 | 07.01.14.07.* | * | Sistema anticaduta | a corpo | 1 |  | 0 | A | OS32
| 09 |  | Opere da falegname
| 09.06 |  | Ferramenta particolare
| 09.06.04 |  | Serrature | [5 empty] | OS6
| 09.06.04.02 |  | Chiusura centralizz. (per cilindro)
237 | 09.06.04.02.b |  | con carta di sicurezza | cad | 170 |  | 0 | A | OS6
| 09.07 |  | Pareti divisorie | [5 empty] | OS6
| 09.07.03 |  | Pareti divisorie per vani sanitari | [5 empty] | OS6
| 09.07.03.02 |  | Parete divisoria per WC e docce da 207cm fino a 215cm:
238 | 09.07.03.02.a* |  | pareti frontali | m | 63.18 |  | 0 | A | OS6
239 | 09.07.03.02.b* |  | sovrapprezzo per porta | cad | 55 |  | 0 | A | OS6
240 | 09.07.03.02.c* |  | parete divisoria o laterale, larghezza <1700 mm | m | 49.94 |  | 0 | A | OS6
| 09.09 | * | Opere da falegname rivestimenti
| 09.09.01 | * | Rivestimenti | [5 empty] | OS6
| 09.09.01.01 | * | Rivestimenti in legno
241 | 09.09.01.01.a* | * | Rivestimenti in legno 18mm con sottostruttura 50mm | m2 | 250.4 |  | 0 | A | OS6
242 | 09.09.01.01.b* | * | Rivestimenti in legno 18mm con sottostruttura 30mm | m2 | 229.65 |  | 0 | A | OS6
243 | 09.09.01.01.c* | * | Rivestimenti in legno curvo 18mm con sottostruttura 30mm | m2 | 5.45 |  | 0 | A | OS6
| 09.09.01.02 | * | Porte in legno
244 | 09.09.01.02.a* | * | Porte in legno spessore 65 mm | cad | 25 |  | 0 | A | OS6
245 | 09.09.01.02.b* | * | Sovrapprezzo porte in legno REI 60 | cad | 5 |  | 0 | A | OS6
246 | 09.09.01.03.* | * | Pedana areata per il campo da curling | a corpo | 1 |  | 0 | A | OS6
247 | 09.09.01.04.* | * | Gradonate Curling esclusa struttura | a corpo | 1 |  | 0 | A | OS6
248 | 09.09.01.05.* | * | Tribune mobili campo interno | a corpo | 1 |  | 0 | A | OS6
| 13 |  | Impianti di riscaldamento e refrigerazione | [5 empty] | OS28
| 13.01 |  | Impianto di produzione energia termica, strumenti ed accessori | [5 empty] | OS28
| 13.01.01 | * | Stazione di teleriscaldamento | [5 empty] | OS28
249 | 13.01.01.30.* | * | Montaggio e collegamento della stazione teleriscaldamento, 500 kW | cad | 1 |  | 0 | A | OS28
| 13.01.02 |  | Accumulatori | [5 empty] | OS28
250 | 13.01.02.07.* | * | Accumulatore, contenuto 10000 lt, | cad | 1 |  | 0 | A | OS28
251 | 13.01.02.08.* |  | Accumulatore per liquido freddo 3000 lt | cad | 1 |  | 0 | A | OS28
| 13.01.04 |  | Pompe di circolazione | [5 empty] | OS28
| 13.01.04.11 |  | Pompa di circolazione per riscaldamento a basso consumo attacchi a bocchettone:
252 | 13.01.04.11.d |  | DN 40 - 1 1/2" - 1,0-6,8 m³/h - 70-12 kPa | cad | 2 |  | 0 | A | OS28
253 | 13.01.04.11.e |  | DN 40 - 1 1/2" - 1,0-9,7 m³/h - 95-12 kPa | cad | 3 |  | 0 | A | OS28
| 13.01.04.12 |  | Pompa di circolazione per riscaldamento a basso consumo attacchi flangiati:
254 | 13.01.04.12.b |  | DN 40 - 2-27 m³/h - 165-10 kPa | cad | 1 |  | 0 | A | OS28
255 | 13.01.04.12.c |  | DN 50 - 2-30 m³/h - 120-10 kPa | cad | 4 |  | 0 | A | OS28
256 | 13.01.04.12.e |  | DN 65 - 2-42 m³/h - 120-10 kPa | cad | 2 |  | 0 | A | OS28
257 | 13.01.04.12.g |  | DN 80 - 2-65 m³/h - 120-10 kPa | cad | 2 |  | 0 | A | OS28
258 | 13.01.04.12.h |  | DN 100 - 2-72 m³/h - 120-10 kPa | cad | 3 |  | 0 | A | OS28
| 13.01.04.13 |  | Pompa di circolazione per acqua fredda a basso consumo attacchi a bocchettone:
259 | 13.01.04.13.A* |  | Pompa centrifuga non autoadescante: pista Curling: Velocità per dati pompa: 1440 rpm Portata calcolata: 25.6 m³/h Prevalenza della pompa: 21.08 m | cad | 1 |  | 0 | A | OS28
260 | 13.01.04.13.B* |  | Freddo UTA Technische Daten: Velocità per dati pompa: 1440 rpm Portata calcolata: 60 m³/h Prevalenza della pompa: 21.14 m | cad | 1 |  | 0 | A | OS28
261 | 13.01.04.13.C* |  | Piste ghiaccio DN 100 - 138 m³/h, 200 kPa | cad | 2 |  | 0 | A | OS28
262 | 13.01.04.13.D* |  | Circuito di raffreddamento principalmente Portata effettiva della pompa: 172 m³ / h Testa effettiva della pompa: 13,17 m | cad | 1 |  | 0 | A | OS28
| 13.01.04.14 |  | Pompa di circolazione per acqua fredda a basso consumo attacchi flangiati:
263 | 13.01.04.14.h* |  | Pompa di circolazione per acqua fredda a basso consumo attacchi flangiati: torre di raffredamento DN 100 - 206 m³/h - 300 kPa | cad | 1 |  | 0 | A | OS28
| 13.01.05 |  | Organi di intercettazione | [5 empty] | OS28
| 13.01.05.03 |  | Valvola d'intercettazione flangiata:
264 | 13.01.05.03.e |  | DN 40 - 6/4" | cad | 26 |  | 0 | A | OS28
265 | 13.01.05.03.f |  | DN 50 - 2" | cad | 15 |  | 0 | A | OS28
266 | 13.01.05.03.g |  | DN 65 - 2 1/2" | cad | 10 |  | 0 | A | OS28
267 | 13.01.05.03.h |  | DN 80 - 3" | cad | 28 |  | 0 | A | OS28
268 | 13.01.05.03.i |  | DN 100 - 4" | cad | 18 |  | 0 | A | OS28
269 | 13.01.05.03.k |  | DN 125 - 5" | cad | 7 |  | 0 | A | OS28
270 | 13.01.05.03.l |  | DN 150 - 6" | cad | 14 |  | 0 | A | OS28
| 13.01.05.05 |  | Valvola d'intercettazione a sfera:
271 | 13.01.05.05.b |  | DN 15 - 1/2" | cad | 18 |  | 0 | A | OS28
272 | 13.01.05.05.c |  | DN 20 - 3/4" | cad | 11 |  | 0 | A | OS28
273 | 13.01.05.05.d |  | DN 25 - 1" | cad | 92 |  | 0 | A | OS28
274 | 13.01.05.05.e |  | DN 32 - 5/4" | cad | 13 |  | 0 | A | OS28
275 | 13.01.05.05.f |  | DN 40 - 6/4" | cad | 2 |  | 0 | A | OS28
276 | 13.01.05.05.g |  | DN 50 - 2" | cad | 2 |  | 0 | A | OS28
| 13.01.05.07 |  | Rubinetto di carico e scarico: 1/2"
277 | 13.01.05.07.b |  | 1/2" | cad | 64 |  | 0 | A | OS28
278 | 13.01.05.20.* |  | Pompa per caricamento e risciacquo | cad | 1 |  | 0 | A | OS28
| 13.01.06 |  | Valvole di ritegno | [5 empty] | OS28
| 13.01.06.01 |  | Valvola di non ritorno a clapet:
279 | 13.01.06.01.b |  | DN 15 - 1/2" | cad | 2 |  | 0 | A | OS28
280 | 13.01.06.01.c |  | DN 20 - 3/4" | cad | 2 |  | 0 | A | OS28
281 | 13.01.06.01.d |  | DN 25 - 1" | cad | 1 |  | 0 | A | OS28
282 | 13.01.06.01.e |  | DN 32 - 5/4" | cad | 1 |  | 0 | A | OS28
283 | 13.01.06.01.f |  | DN 40 - 6/4" | cad | 1 |  | 0 | A | OS28
284 | 13.01.06.01.g |  | DN 50 - 2" | cad | 1 |  | 0 | A | OS28
| 13.01.06.04 |  | Valvola di non ritorno a disco:
285 | 13.01.06.04.e |  | DN 40 - 6/4" | cad | 2 |  | 0 | A | OS28
286 | 13.01.06.04.f |  | DN 50 - 2" | cad | 1 |  | 0 | A | OS28
287 | 13.01.06.04.g |  | DN 65 - 2 1/2" | cad | 3 |  | 0 | A | OS28
288 | 13.01.06.04.h |  | DN 80 - 3" | cad | 5 |  | 0 | A | OS28
289 | 13.01.06.04.i |  | DN 100 - 4" | cad | 4 |  | 0 | A | OS28
290 | 13.01.06.04.k |  | DN 125 - 5" | cad | 1 |  | 0 | A | OS28
291 | 13.01.06.04.l |  | DN 150 - 6" | cad | 3 |  | 0 | A | OS28
| 13.01.07 |  | Filtri d'impurità | [5 empty] | OS28
| 13.01.07.02 |  | Filtro d'impurità con corpo in ghisa:
292 | 13.01.07.02.j |  | DN 125 - 5" | cad | 1 |  | 0 | A | OS28
293 | 13.01.07.02.k |  | DN 150 - 6" | cad | 1 |  | 0 | A | OS28
| 13.01.11 |  | Scambiatori di calore | [5 empty] | OS28
| 13.01.11.03 |  | Scambiatore di calore a piastre per separazione idraulica con acqua glicolata
294 | 13.01.11.03.c* |  | 35 kW con 55/45°C - 35/45°C | cad | 1 |  | 0 | A | OS28
295 | 13.01.11.03.d* |  | 55 kW con 55/45°C - 35/45°C | cad | 2 |  | 0 | A | OS28
296 | 13.01.11.03.e* |  | 90 kW con 55/45°C - 35/45°C | cad | 1 |  | 0 | A | OS28
297 | 13.01.11.03.f* |  | 170 kW con 35/30°C - 25/30°C | cad | 1 |  | 0 | A | OS28
298 | 13.01.11.03.g* |  | 339 kW con 55/45°C - 35/45°C | cad | 1 |  | 0 | A | OS28
299 | 13.01.11.03.h* |  | Bacino sciogliamento gelo 200 kW bei 35/15°C - 10/25°C | cad | 1 |  | 0 | A | OS28
| 13.01.12 |  | Componenti di sicurezza e controllo | [5 empty] | OS28
| 13.01.12.01 |  | Valvola di sicurezza:
300 | 13.01.12.01.a |  | 1/2" per riscaldamento | cad | 8 |  | 0 | A | OS28
| 13.01.12.05 |  | Manometro:
301 | 13.01.12.05.a |  | ø 63 mm - 1/4" | cad | 18 |  | 0 | A | OS28
302 | 13.01.12.05.b |  | ø 80 mm - 3/8" | cad | 4 |  | 0 | A | OS28
| 13.01.12.06 |  | Termometro bimetallico:
303 | 13.01.12.06.a |  | 1/2" | cad | 6 |  | 0 | A | OS28
| 13.01.12.07 |  | Pozzetto ad immersione:
304 | 13.01.12.07.a |  | 1/2" lunghezza 100 mm | cad | 1 |  | 0 | A | OS28
| 13.01.12.10 |  | Imbuto di scarico:
305 | 13.01.12.10.b |  | ø 3/4" | cad | 8 |  | 0 | A | OS28
306 | 13.01.12.11.A* |  | Termometro bimetallico | cad | 28 |  | 0 | A | OS28
| 13.01.13 |  | Vasi d'espansione | [5 empty] | OS28
| 13.01.13.01 |  | Vaso d'espansione a membrana:
307 | 13.01.13.01.c |  | 12 l | cad | 6 |  | 0 | A | OS28
| 13.01.13.02 |  | Vaso d'espansione a membrana con collaudo:
308 | 13.01.13.02.a |  | 35 l | cad | 2 |  | 0 | A | OS28
309 | 13.01.13.02.e |  | 150 l | cad | 1 |  | 0 | A | OS28
310 | 13.01.13.02.i |  | 500 l | cad | 4 |  | 0 | A | OS28
| 13.01.14 |  | Accessori centrale termica | [5 empty] | OS28
311 | 13.01.14.01 |  | Targhetta | cad | 48 |  | 0 | A | OS28
| 13.01.16 |  | Serbatoio per acqua + Liquido protettivo antigelo | [5 empty] | OS28
312 | 13.01.16.01.* |  | Liquido protettivo antigelo | l | 55202 |  | 0 | A | OS28
313 | 13.01.16.03.* |  | Serbatoio per acqua, quadrato p 300 Lt, | cad | 1 |  | 0 | A | OS28
| 13.03 |  | Pannelli rad. a pav., riscald. a muro e soffitto, radiatori, apparecchi di risc. ed acc. | [5 empty] | OS28
| 13.03.01 |  | Riscaldamento radiante a pavimento e accessori | [5 empty] | OS28
| 13.03.01.01 |  | Panello radiante a pavimento:
314 | 13.03.01.01.b* |  | distanza di posa: 10 cm | m2 | 5 |  | 0 | A | OS28
315 | 13.03.01.01.c* |  | distanza di posa: 15 cm | m2 | 461.5 |  | 0 | A | OS28
316 | 13.03.01.01.d* |  | distanza di posa: 20 cm | m2 | 1484 |  | 0 | A | OS28
317 | 13.03.01.01.e* |  | distanza di posa: 30 cm | m2 | 3952 |  | 0 | A | OS28
| 13.03.01.03 |  | Collettore per pannelli radianti a 2 corpi:
318 | 13.03.01.03.a |  | 2 circuiti | cad | 1 |  | 0 | A | OS28
319 | 13.03.01.03.b |  | 3 circuiti | cad | 4 |  | 0 | A | OS28
320 | 13.03.01.03.c |  | 4 circuiti | cad | 3 |  | 0 | A | OS28
321 | 13.03.01.03.d |  | 5 circuiti | cad | 9 |  | 0 | A | OS28
322 | 13.03.01.03.e |  | 6 circuiti | cad | 7 |  | 0 | A | OS28
323 | 13.03.01.03.f |  | 7 circuiti | cad | 10 |  | 0 | A | OS28
324 | 13.03.01.03.g |  | 8 circuiti | cad | 5 |  | 0 | A | OS28
325 | 13.03.01.03.h |  | 9 circuiti | cad | 3 |  | 0 | A | OS28
326 | 13.03.01.03.j |  | 11 circuiti | cad | 2 |  | 0 | A | OS28
| 13.03.01.06 |  | Pannello radiante Anti-Permafrost a pavimento
327 | 13.03.01.06.c* |  | distanza di posa: 40 cm | m2 | 4017 |  | 0 | A | OS28
| 13.03.01.07 |  | Collettore per pannelli industriali
328 | 13.03.01.07.c |  | 5 circuiti | cad | 3 |  | 0 | A | OS28
329 | 13.03.01.07.f |  | 8 circuiti | cad | 2 |  | 0 | A | OS28
| 13.03.07 |  | Valvole per radiatori | [5 empty] | OS28
330 | 13.03.07.09.* |  | Servocomando termico | cad | 272 |  | 0 | A | OS28
| 13.04 |  | Tubazioni ed accessori | [5 empty] | OS28
| 13.04.01 |  | Tubi in acciaio | [5 empty] | OS28
| 13.04.01.01 |  | Tubo d'acciaio nero senza saldatura:
331 | 13.04.01.01.a |  | ø 3/8" | m | 6 |  | 0 | A | OS28
332 | 13.04.01.01.b |  | ø 1/2" | m | 6 |  | 0 | A | OS28
333 | 13.04.01.01.c |  | ø 3/4" | m | 6 |  | 0 | A | OS28
334 | 13.04.01.01.d |  | ø 1" | m | 6 |  | 0 | A | OS28
335 | 13.04.01.01.e |  | ø 5/4" | m | 6 |  | 0 | A | OS28
336 | 13.04.01.01.f |  | ø 6/4" | m | 30 |  | 0 | A | OS28
337 | 13.04.01.01.g |  | ø 2" | m | 6 |  | 0 | A | OS28
338 | 13.04.01.01.h |  | ø 2 1/2" | m | 36 |  | 0 | A | OS28
339 | 13.04.01.01.i |  | ø 3" | m | 116 |  | 0 | A | OS28
340 | 13.04.01.01.k |  | ø 4" | m | 60 |  | 0 | A | OS28
341 | 13.04.01.01.l |  | ø 5" | m | 12 |  | 0 | A | OS28
342 | 13.04.01.01.m |  | ø 6" | m | 26 |  | 0 | A | OS28
| 13.04.01.05 |  | Tubazioni preisolati in materiale plastico
343 | 13.04.01.05.e* |  | Tubo Ø 63x5,8 mm / 90 mm | m | 142 |  | 0 | A | OS28
344 | 13.04.01.05.g* |  | Tubo Ø 90x8,2 mm / 125 mm | m | 6 |  | 0 | A | OS28
345 | 13.04.01.05.i* |  | Tubo Ø 63x5,8 mm / 125 mm | m | 60 |  | 0 | A | OS28
346 | 13.04.01.05.k* |  | Tubo Ø 75x6,8 mm / 160 mm | m | 70 |  | 0 | A | OS28
347 | 13.04.01.05.o* |  | TuboØ 110x10,0 mm / 200 mm | m | 130 |  | 0 | A | OS28
348 | 13.04.01.05.s* |  | Tubo doppio in unico mantello isolante Ø 2x 50x4,6 mm / 200 mm | m | 256 |  | 0 | A | OS28
| 13.04.03 |  | Tubi in plastica | [5 empty] | OS28
| 13.04.03.01 |  | Tubazione in polietilene reticolato ad alta pressione
349 | 13.04.03.01.a* |  | DN 10 - PN 10 | m | 102 |  | 0 | A | OS28
350 | 13.04.03.01.b* |  | DN 15 - PN 10 | m | 48 |  | 0 | A | OS28
351 | 13.04.03.01.c* |  | DN 20 - PN 10 | m | 93 |  | 0 | A | OS28
352 | 13.04.03.01.d* |  | DN 25 - PN 6 | m | 428 |  | 0 | A | OS28
| 13.04.03.03 |  | tubo in polipropilene a tenuta d'ossigeno
353 | 13.04.03.03.a |  | Tubo Ø 40x3,7 mm | m | 296 |  | 0 | A | OS28
354 | 13.04.03.03.b |  | Tubo Ø 50x4,6 mm | m | 364 |  | 0 | A | OS28
355 | 13.04.03.03.c |  | Tubo Ø 63x5,8 mm | m | 278 |  | 0 | A | OS28
356 | 13.04.03.03.d |  | Tubo Ø 75x6,8 mm | m | 274 |  | 0 | A | OS28
357 | 13.04.03.03.e |  | Tubo Ø 90x8,2 mm | m | 60 |  | 0 | A | OS28
358 | 13.04.03.03.f |  | Tubo Ø 110x10 mm | m | 136 |  | 0 | A | OS28
359 | 13.04.03.03.g |  | Tubo Ø 125x11,4 mm | m | 12 |  | 0 | A | OS28
360 | 13.04.03.03.h* | * | Tubo Ø 160x14,6 mm | m | 80 |  | 0 | A | OS28
361 | 13.04.03.03.k* | * | Tubo Ø 250x22,7 mm | m | 150 |  | 0 | A | OS28
| 13.04.03.04 |  | Tubi preisolati per fluidi raffreddanti in polypropilene PP-R SDR 11. Isolamento termico in poletilene espanso a cellule chiuse
362 | 13.04.03.04.N* | * | Tubo Ø 90x8,2 mm / 160 mm | m | 94 |  | 0 | A | OS28
363 | 13.04.03.04.O* | * | TuboØ 110x10,0 mm / 180 mm | m | 164 |  | 0 | A | OS28
364 | 13.04.03.04.S* | * | Rohr Ø 160x14,6mm / 250 mm | m | 80 |  | 0 | A | OS28
365 | 13.04.03.04.T* | * | Rohr Ø 200x18,2mm / 315 mm | m | 104 |  | 0 | A | OS28
| 13.04.05 |  | Tubazioni e accessori piste da ghiaccio | [5 empty] | OS28
366 | 13.04.05.30.* |  | Collettore per pista ghiaccio interna: | cad | 1 |  | 0 | A | OS28
367 | 13.04.05.31.* | * | Collettore per pista ghiaccio esterna in tubo di acciaio DN 200 | cad | 1 |  | 0 | A | OS28
368 | 13.04.05.33.* | * | Collettore per pista Curling | cad | 2 |  | 0 | A | OS28
369 | 13.04.05.40.* | * | Tubo in polipropilene PPR SDR11 per piste di ghiaccio øa 32 * 3,0 mm | m | 30519 |  | 0 | A | OS28
370 | 13.04.05.41.* | * | Tubazioni in acciaio pista ghiaccio esterna, diametro esterno 26,9 mm | m | 23000 |  | 0 | A | OS28
| 13.05 |  | Isolamento ed accessori | [5 empty] | OS28
| 13.05.01 |  | Isolamento per tubazioni con lana di roccia | [5 empty] | OS28
| 13.05.01.01 |  | Isolamento per tubazioni con lana di roccia spess.30:
371 | 13.05.01.01.a |  | ø 1/2" | ml | 6 |  | 0 | A | OS28
372 | 13.05.01.01.b |  | ø 3/4" | ml | 6 |  | 0 | A | OS28
373 | 13.05.01.01.c |  | ø 1" | ml | 6 |  | 0 | A | OS28
374 | 13.05.01.01.d |  | ø 5/4" | ml | 6 |  | 0 | A | OS28
375 | 13.05.01.01.e |  | ø 6/4" | ml | 30 |  | 0 | A | OS28
376 | 13.05.01.01.f |  | ø 2" | ml | 6 |  | 0 | A | OS28
377 | 13.05.01.01.g |  | ø 2 1/2" | ml | 36 |  | 0 | A | OS28
| 13.05.01.02 |  | Isolamento per tubazioni con lana di roccia spess. 40:
378 | 13.05.01.02.c |  | ø 3" | m | 116 |  | 0 | A | OS28
379 | 13.05.01.02.d |  | ø 4" | m | 60 |  | 0 | A | OS28
380 | 13.05.01.02.e |  | ø 5" | m | 121 |  | 0 | A | OS28
| 13.05.03 |  | Isolamento per tubazioni con polietilene espanso (PE-LD) | [5 empty] | OS28
| 13.05.03.04 |  | Isolamento di tubazioni con polietilene, spessore 20 mm
381 | 13.05.03.04.a* |  | tubo DN 10 - 3/8" - 20 mm | m | 102 |  | 0 | A | OS28
382 | 13.05.03.04.b* |  | tubo DN 15 - 1/2" - 20 mm | m | 48 |  | 0 | A | OS28
383 | 13.05.03.04.c |  | tubo DN 20 - 3/4" - 20 mm | m | 93 |  | 0 | A | OS28
384 | 13.05.03.04.d |  | tubo DN 25 - 1" - 20 mm | m | 428 |  | 0 | A | OS28
385 | 13.05.03.04.e |  | tubo DN 32 - 5/4" - 20 mm | m | 296 |  | 0 | A | OS28
386 | 13.05.03.04.f |  | tubo DN 40 - 6/4" - 20 mm | m | 12 |  | 0 | A | OS28
387 | 13.05.03.04.g |  | tubo DN 50 - 2" - 20 mm | m | 262 |  | 0 | A | OS28
| 13.05.04 |  | Guaina isolante per impianti di refrigerazione | [5 empty] | OS28
| 13.05.04.02 |  | Isolanzione in neoprene espanso a celle chiuse:
388 | 13.05.04.02.b* | * | In lastre per tubazioni ø > 160 mm - spessore 30 mm | m2 | 30 |  | 0 | A | OS28
| 13.05.04.03 |  | Isolanzione in neoprene espanso a celle chiuse:
389 | 13.05.04.03.a |  | per una pompa di circolazione - spess.19 | m2 | 19 |  | 0 | A | OS28
390 | 13.05.04.03.b |  | per valvola DN 50 e 65 - spess.15 | m2 | 50 |  | 0 | A | OS28
391 | 13.05.04.03.c |  | per valvola DN 80 e 100 - spess.18 | m2 | 51 |  | 0 | A | OS28
| 13.05.04.14 |  | Guaina isolante in neoprene espanso a cellule chiuse.
392 | 13.05.04.14.A* | * | ø 1/2" | m | 6 |  | 0 | A | OS28
393 | 13.05.04.14.B* | * | ø 3/4" | m | 6 |  | 0 | A | OS28
394 | 13.05.04.14.C* | * | ø 1" | m | 24 |  | 0 | A | OS28
395 | 13.05.04.14.D* | * | ø 5/4" | m | 44 |  | 0 | A | OS28
396 | 13.05.04.14.E* | * | ø 6/4" | m | 46 |  | 0 | A | OS28
397 | 13.05.04.14.F* | * | ø 2" | m | 16 |  | 0 | A | OS28
398 | 13.05.04.14.G* | * | ø 2 1/2" | m | 290 |  | 0 | A | OS28
399 | 13.05.04.14.H* | * | ø 3" | m | 60 |  | 0 | A | OS28
400 | 13.05.04.14.I* | * | ø 4" | m | 136 |  | 0 | A | OS28
401 | 13.05.04.14.K* | * | ø 6" | m | 92 |  | 0 | A | OS28
| 13.06 |  | Impianto elettrico e di regolazione ed accessori | [5 empty] | OS28
| 13.06.03 |  | Valvole miscelatrici e valvole a settore | [5 empty] | OS28
| 13.06.03.01 |  | Valvola di regolazione a tre vie in esecuzione filettata:
402 | 13.06.03.01.b |  | DN 20 - G 3/4" | cad | 2 |  | 0 | A | OS28
403 | 13.06.03.01.c |  | DN 25 - G 1" | cad | 1 |  | 0 | A | OS28
404 | 13.06.03.01.d |  | DN 32 - G 5/4" | cad | 6 |  | 0 | A | OS28
405 | 13.06.03.01.e |  | DN 40 - G 6/4" | cad | 2 |  | 0 | A | OS28
| 13.06.03.02 |  | Valvola di regolazione a tre vie in esecuzione flangiata:
406 | 13.06.03.02.c |  | DN 65 - G 2 1/2" | cad | 3 |  | 0 | A | OS28
407 | 13.06.03.02.d |  | DN 80 - G 3" | cad | 3 |  | 0 | A | OS28
408 | 13.06.03.02.e |  | DN 100 - G 4" | cad | 3 |  | 0 | A | OS28
| 13.06.05 | * | Impianti di regolazione | [5 empty] | OS28
409 | 13.06.05.01.* | * | Quadro elettrico centrale termica | cad | 1 |  | 0 | A | OS28
410 | 13.06.05.02.* | * | VAR: Alimentazione contatori d'energia | cad | 1 |  | 0 | A | OS28
411 | 13.06.05.03.* | * | PLC centrale termica | cad | 1 |  | 0 | A | OS28
412 | 13.06.05.04.* | * | programmazione e messa in servizio | cad | 1 |  | 0 | A | OS28
413 | 13.06.05.05.* | * | VAR: Lettura contatori d'energia | cad | 1 |  | 0 | A | OS28
414 | 13.06.05.06.* | * | App.in campo centrale termica | cad | 1 |  | 0 | A | OS28
415 | 13.06.05.07.* | * | Installazione elettrica centrale termica | cad | 1 |  | 0 | A | OS28
416 | 13.06.05.08.* | * | Cabblaggio contatori d'energia | cad | 1 |  | 0 | A | OS28
417 | 13.06.05.09.* | * | Centrale raffreddamento | cad | 1 |  | 0 | A | OS28
418 | 13.06.05.10.* | * | VAR: Alimentazione contatori d'energia | cad | 1 |  | 0 | A | OS28
419 | 13.06.05.11.* | * | ANSDDC-Steuerung Kältezentrale | cad | 1 |  | 0 | A | OS28
420 | 13.06.05.12.* | * | Programmazione e messa in servizio | cad | 1 |  | 0 | A | OS28
421 | 13.06.05.13.* | * | VAR: Lettura contatori d'energia | cad | 1 |  | 0 | A | OS28
422 | 13.06.05.14.* | * | App.in campo centrale raffreddamento | cad | 1 |  | 0 | A | OS28
423 | 13.06.05.15.* | * | Installazione elettrica centrale raffreddamento | cad | 1 |  | 0 | A | OS28
424 | 13.06.05.16.* | * | VAR: Cabblaggio contatori d'energia | cad | 1 |  | 0 | A | OS28
425 | 13.06.05.17.* | * | SS UTA Curling | cad | 1 |  | 0 | A | OS28
426 | 13.06.05.18.* | * | VAR: Alimentazione contatori d'energia | cad | 1 |  | 0 | A | OS28
427 | 13.06.05.19.* | * | PLC SS UTA Curling | cad | 1 |  | 0 | A | OS28
428 | 13.06.05.20.* | * | programmazine e messa in servizio | cad | 1 |  | 0 | A | OS28
429 | 13.06.05.21.* | * | VAR: Lettura contatori d'energia | cad | 1 |  | 0 | A | OS28
430 | 13.06.05.22.* | * | App.in campo SS UTA Curling | cad | 1 |  | 0 | A | OS28
431 | 13.06.05.23.* | * | Installazione SS UTA Curling | cad | 1 |  | 0 | A | OS28
432 | 13.06.05.24.* | * | VAR: Verkabelung Wärme-/Kältemengenzähler | cad | 1 |  | 0 | A | OS28
433 | 13.06.05.25.* | * | Q.E. da parete SS riscaldamento Curling | cad | 1 |  | 0 | A | OS28
434 | 13.06.05.26.* | * | Moduli fieldbus (integrati al PLC) | cad | 1 |  | 0 | A | OS28
435 | 13.06.05.27.* | * | programmazione e messa in servizio | cad | 1 |  | 0 | A | OS28
436 | 13.06.05.28.* | * | App.in campo SS Curling | cad | 1 |  | 0 | A | OS28
437 | 13.06.05.29.* | * | Installazione elettrica SS riscaldamento Curling | cad | 1 |  | 0 | A | OS28
438 | 13.06.05.30.* | * | Centrale di ventilazione: UTA1 Ice Rink - UTA3 Tribühnen - UTA7 Gastronomie | cad | 1 |  | 0 | A | OS28
439 | 13.06.05.31.* | * | VAR: Alimentazione contatori d'energia | cad | 1 |  | 0 | A | OS28
440 | 13.06.05.32.* | * | PLC UTA Regolazione liberamente programmabile | cad | 1 |  | 0 | A | OS28
441 | 13.06.05.33.* | * | programmazione e messa in servizio | cad | 1 |  | 0 | A | OS28
442 | 13.06.05.34.* | * | VAR: Lettura contatori d'energia | cad | 1 |  | 0 | A | OS28
443 | 13.06.05.35.* | * | Centro di ventilazione dei dispositivi di campo | cad | 1 |  | 0 | A | OS28
444 | 13.06.05.36.* | * | Installazione elettrica centrale di ventilazione | cad | 1 |  | 0 | A | OS28
445 | 13.06.05.37.* | * | Allacciamenti elettrici | cad | 1 |  | 0 | A | OS28
446 | 13.06.05.38.* | * | VAR: Cabblaggio contatori d'energia | cad | 1 |  | 0 | A | OS28
447 | 13.06.05.39.* | * | UTA6 - cucina Q.E. da parete UTA 6 Q.E. da parete UTA 6 | cad | 1 |  | 0 | A | OS28
448 | 13.06.05.40.* | * | VAR: Alimentazione contatori d'energia | cad | 1 |  | 0 | A | OS28
449 | 13.06.05.41.* | * | PLC UTA6 Regolazione liberamente programmabile | cad | 1 |  | 0 | A | OS28
450 | 13.06.05.42.* | * | Programmazione e messa in servizio | cad | 1 |  | 0 | A | OS28
451 | 13.06.05.43.* | * | VAR: Lettura contatori d'energia | cad | 1 |  | 0 | A | OS28
452 | 13.06.05.44.* | * | App.in campo UTA6 | cad | 1 |  | 0 | A | OS28
453 | 13.06.05.45.* | * | Installazione elettrica UTA6 | cad | 1 |  | 0 | A | OS28
454 | 13.06.05.46.* | * | VAR: Cabblaggio contatori d'energia | cad | 1 |  | 0 | A | OS28
455 | 13.06.05.47.* | * | Impianto ventilazione UTA4 - spogliatoi ovest - Q.E. da parete UTA4 | cad | 1 |  | 0 | A | OS28
456 | 13.06.05.48.* | * | VAR: Alimentazione contatori d'energia | cad | 1 |  | 0 | A | OS28
457 | 13.06.05.49.* | * | PLC UTA4 Regolazione liberamente programmabile | cad | 1 |  | 0 | A | OS28
458 | 13.06.05.50.* | * | Programmazione e messa in servizio | cad | 1 |  | 0 | A | OS28
459 | 13.06.05.51.* | * | VAR: Lettura contatori d'energia | cad | 1 |  | 0 | A | OS28
460 | 13.06.05.52.* | * | App. in campo UTA4 | cad | 1 |  | 0 | A | OS28
461 | 13.06.05.53.* | * | Installazione elettrica UTA4 | cad | 1 |  | 0 | A | OS28
462 | 13.06.05.54.* | * | Allacciamenti elettrici | cad | 1 |  | 0 | A | OS28
463 | 13.06.05.55.* | * | VAR: Cabblaggio contatori d'energia | cad | 1 |  | 0 | A | OS28
464 | 13.06.05.56.* | * | Gruppo di ventilazione UTA5 - Spogliatoi Est - Q.E. da parete UTA5 | cad | 1 |  | 0 | A | OS28
465 | 13.06.05.57.* | * | VAR: Alimentazione contatori d'energia | cad | 1 |  | 0 | A | OS28
466 | 13.06.05.58.* | * | PLC UTA5 | cad | 1 |  | 0 | A | OS28
467 | 13.06.05.59.* | * | Programmazione e messa in servizio | cad | 1 |  | 0 | A | OS28
468 | 13.06.05.60.* | * | VAR: Auslesung Wärme-/Kältemengenzähler | cad | 1 |  | 0 | A | OS28
469 | 13.06.05.61.* | * | App.in campo UTA5 | cad | 1 |  | 0 | A | OS28
470 | 13.06.05.62.* | * | Installazione elettrica UTA5 | cad | 1 |  | 0 | A | OS28
471 | 13.06.05.63.* | * | Allacciamenti elettrici | cad | 1 |  | 0 | A | OS28
472 | 13.06.05.64.* | * | VAR:Cabblaggio contatori d'energia | cad | 1 |  | 0 | A | OS28
473 | 13.06.05.65.* | * | Supervisione Descrizione e caratteristica della supervisione | cad | 1 |  | 0 | A | OS28
| 13.10 |  | Impianti di refrigerazione | [5 empty] | OS28
| 13.10.05 |  | Ventilconvettore per installazione a canale | [5 empty] | OS28
| 13.10.05.01 |  | Ventilconvettore per installazione a canale
474 | 13.10.05.01.f* |  | Ventilconvettore per installazione a canale: 3.400 W | cad | 2 |  | 0 | A | OS28
| 13.10.60 |  | Impianto di refrigerazione piste da ghiaccio | [5 empty] | OS28
475 | 13.10.60.01.* | * | Fornitura e montaggio di chiller di potenza frigorifera 900 kW con carica di refrigerante ammoniaca inferiore a 75 kg | cad | 1 |  | 0 | A | OS28
476 | 13.10.60.02.* | * | RAFFREDDATORE EVAPORATIVO 1320 kW | cad | 1 |  | 0 | A | OS28
477 | 13.10.60.03.* | * | SCRUBBER ABBATTIMENTO AMMONIACA | cad | 1 |  | 0 | A | OS28
478 | 13.10.60.04.* | * | RECIPIENTE DI ABBATTIMENTO AMMONIACA 1000lt | cad | 1 |  | 0 | A | OS28
479 | 13.10.60.05.* | * | COLLEGAMENTI ELETTRICI FRA REFRIGERATORE E QUADRO ELETTRICO | cad | 1 |  | 0 | A | OS28
480 | 13.10.60.06.* | * | COLLEGAMENTI ELETTRICI FRA REFRIGERATORE; RAFFREDDATORE EVAPORATIVO E QUADRO ELETTRICO | cad | 1 |  | 0 | A | OS28
481 | 13.10.60.07.* | * | QUADRO ELETTRICO SAFETY E SCRUBBE | cad | 1 |  | 0 | A | OS28
482 | 13.10.60.08.* | * | Recipiente raccolta acqua glicolata 1000 l | cad | 1 |  | 0 | A | OS28
| 13.20 | * | Impianti di condizionamento | [5 empty] | OS28
| 13.20.01 | * | Apparecchi di ventilazione | [5 empty] | OS28
483 | 13.20.01.03.a* | * | Apparecchio di mandata e ripresa Tribune 30.000 m³/h con recuperatore rotativo | cad | 1 |  | 0 | A | OS28
484 | 13.20.01.03.b* | * | Impianto: Spogliatoi ovest - 11.000 m³/h | cad | 2 |  | 0 | A | OS28
485 | 13.20.01.03.c* | * | Apparecchio di mandata e ripresa Cucina 5.000 m³/h con recuperatore a flusso incrociato | cad | 1 |  | 0 | A | OS28
486 | 13.20.01.03.d* | * | Apparecchio di mandata e ripresa zona gastronimia 19.000 m³/h con recuperatore rotativo | cad | 1 |  | 0 | A | OS28
487 | 13.20.01.03.e* | * | Mandata e ripresa Curling - 3.000 m³/h con rotore di deumidificazione | cad | 1 |  | 0 | A | OS28
488 | 13.20.01.03.f* | * | Apparecchio di mandata e ripresa Ice-Rink - 10.000, con rotore di deumidificazione | cad | 1 |  | 0 | A | OS28
489 | 13.20.01.04.A* | * | Ventilatore a tubo nelle seguenti grandezze: 300 m³/h, 120 Pa, D 160 mm | cad | 1 |  | 0 | A | OS28
490 | 13.20.01.08.* | * | Unità di ventilazione Curling con recupero del calore 600m³/h | cad | 1 |  | 0 | A | OS28
491 | 13.20.01.16.* | * | Ventilatore radiale in plastica Ø 160 Portata aria: fino 1000 m3/h | cad | 1 |  | 0 | A | OS28
| 13.20.02 | * | Tubi, canali e silenziatori di ventilazione | [5 empty] | OS28
492 | 13.20.02.03.A* | * | Condotte pre-isolate mediante pannelli Sandwich da installarsi all'interno dell'edificio. Spessore pannello 21mm. | m2 | 3036.65 |  | 0 | A | OS28
| 13.20.02.07.* | * | TUBO FLESSIBILE IN ALLUMINIO
493 | 13.20.02.07.B* | * | DN 100 | m | 16 |  | 0 | A | OS28
494 | 13.20.02.07.C* | * | DN 125 | m | 63 |  | 0 | A | OS28
495 | 13.20.02.07.E* | * | DN 160 | m | 149 |  | 0 | A | OS28
496 | 13.20.02.07.G* | * | DN 200 | m | 162 |  | 0 | A | OS28
497 | 13.20.02.07.H* | * | DN 250 | m | 116 |  | 0 | A | OS28
| 13.20.02.50.* | * | TUBI E RACCORDI CIRCOLARI
498 | 13.20.02.50.L* | * | DN 500 | m | 98 |  | 0 | A | OS28
499 | 13.20.02.50.M* | * | DN 600 | m | 54 |  | 0 | A | OS28
500 | 13.20.02.50.N* | * | DN 700 | m | 78 |  | 0 | A | OS28
501 | 13.20.02.50.O* | * | DN 800 | m | 138 |  | 0 | A | OS28
502 | 13.20.02.50.P* | * | DN 900 | m | 166 |  | 0 | A | OS28
503 | 13.20.02.50.Q* | * | DN 1200 | m | 14 |  | 0 | A | OS28
| 13.20.03 | * | Silenziatore a canale | [5 empty] | OS28
| 13.20.03.07.* | * | SILENZIATORE A CANALE
504 | 13.20.03.07.H* | * | Larghezza/altezza/lunghezza; Breite/Höhe/Länge: 600x500x1250 mm; 5000 m³/h spess. setti; Kulissendicke: 100 mm no. setti; Kulissenzahl:4 abbattimento a 250 Hz: Einfügungsdämpfung bei 250 Hz: dB(A) 35 | cad | 2 |  | 0 | A | OS28
505 | 13.20.03.07.N* | * | Larghezza/altezza/lunghezza; Breite/Höhe/Länge: 780x600x1500 mm 1200 m³/h spess. setti; Kulissendicke: 200 mm no. setti; Kulissenzahl: 3 abbattimento a 250 Hz: Einfügungsdämpfung bei 250 Hz: dB(A) 45 | cad | 4 |  | 0 | A | OS28
| 13.20.04 | * | Serrande d'aria | [5 empty] | OS28
| 13.20.04.02.* | * | Limitatore di portata aria
506 | 13.20.04.02.B* | * | DN 100, 70 m³/h | cad | 9 |  | 0 | A | OS28
507 | 13.20.04.02.C* | * | DN 125, 100 m³/h | cad | 2 |  | 0 | A | OS28
508 | 13.20.04.02.D* | * | DN 160, 150 m³/h | cad | 7 |  | 0 | A | OS28
| 13.20.04.13.* | * | Regolatore di portata costante rettangolare
509 | 13.20.04.13.C* | * | 300x200; 900 m³/h | cad | 32 |  | 0 | A | OS28
510 | 13.20.04.13.D* | * | 400x200; 1800 m³/h | cad | 18 |  | 0 | A | OS28
511 | 13.20.04.13.G* | * | 300x100; 700 m³/h | cad | 9 |  | 0 | A | OS28
512 | 13.20.04.13.H* | * | 500x200; 2400 m³/h | cad | 4 |  | 0 | A | OS28
513 | 13.20.04.13.I* | * | 600x250; 3500 m³/h | cad | 4 |  | 0 | A | OS28
514 | 13.20.04.14.* | * | Servomotore per la commutazione Min-Max | cad | 67 |  | 0 | A | OS28
| 13.20.05 | * | Serrande tagliafuoco | [5 empty] | OS28
| 13.20.05.01.* | * | Serrande tagliafuoco, rettangolare con servocomando a molla di ripresa. Nella seguente esecuzione:
515 | 13.20.05.01.C* | * | 600x200 mm | cad | 16 |  | 0 | A | OS28
516 | 13.20.05.01.F* | * | 900 x 300 mm | cad | 4 |  | 0 | A | OS28
517 | 13.20.05.01.H* | * | 700 x 500 mm | cad | 2 |  | 0 | A | OS28
| 13.20.05.03.* | * | Tamponamento antincendio delle serrande tagliafuoco
518 | 13.20.05.03.A* | * | Tamponamento REI120 largh.fino 150mm | m | 88 |  | 0 | A | OS28
| 13.20.05.06.* | * | Valvola tagliafuoco per impianti di mandata e ripresa
519 | 13.20.05.06.A* | * | d 100 mm | cad | 1 |  | 0 | A | OS28
520 | 13.20.05.06.B* | * | d 125 mm | cad | 1 |  | 0 | A | OS28
| 13.20.06 | * | Bocchette d´aria | [5 empty] | OS28
| 13.20.06.03.* | * | Griglia di presa ed espulsione aria esterna
521 | 13.20.06.03.A* | * | 400/330mm | cad | 24 |  | 0 | A | OS28
522 | 13.20.06.03.B* | * | 825/585mm | cad | 6 |  | 0 | A | OS28
523 | 13.20.06.03.D* | * | 400/500mm | cad | 2 |  | 0 | A | OS28
524 | 13.20.06.03.E* | * | 2000/1500mm | cad | 2 |  | 0 | A | OS28
525 | 13.20.06.03.F* | * | 1000/1000mm | cad | 2 |  | 0 | A | OS28
526 | 13.20.06.03.G* | * | 600/500mm | cad | 4 |  | 0 | A | OS28
527 | 13.20.06.11.E* | * | Diffusore a soffitto ad effetto elicoidale. Größe- grandezza 315 | cad | 49 |  | 0 | A | OS28
| 13.20.06.13.* | * | VALVOLA DI RIPRESA ARIA
528 | 13.20.06.13.A* | * | DN 125 | cad | 30 |  | 0 | A | OS28
529 | 13.20.06.13.B* | * | DN 160 | cad | 69 |  | 0 | A | OS28
530 | 13.20.06.13.D* | * | DN 100 | cad | 8 |  | 0 | A | OS28
| 13.20.06.18.* | * | Diffussore di mandata e ripresa aria, con alette longitudinali, tutto in alluminio anodizzato
531 | 13.20.06.18.D* | * | 300x100 mm | cad | 11 |  | 0 | A | OS28
532 | 13.20.06.18.E* | * | 400x150mm | cad | 13 |  | 0 | A | OS28
533 | 13.20.06.18.G* | * | 300x150mm | cad | 68 |  | 0 | A | OS28
534 | 13.20.06.18.I* | * | 500x200mm | cad | 18 |  | 0 | A | OS28
535 | 13.20.06.22.F* | * | DIFFUSORE PER RIPRESA ARIA PER MONTAGGIO SU TUBO | cad | 24 |  | 0 | A | OS28
536 | 13.20.06.26.B* | * | Diffusore lineare orientabile a 2 ferritoie - Larghezza 111mm | m | 43 |  | 0 | A | OS28
537 | 13.20.06.55.A* | * | Ugello a lunga gittatata, in alluminio, di forma aerauica, per montaggio su canali circolari, con tronchetto d’attacco, nelle seguente esecuzione. Grandezza 315, diam. uscita 175mm, diam. Attacco 315mm. | cad | 16 |  | 0 | A | OS28
538 | 13.20.06.56.* | * | DIFFUSORE A DISLOCAMENTO CONICO PER GRANDI ALTEZZE DN800 | cad | 2 |  | 0 | A | OS28
| 14 |  | Impianti sanitari | [5 empty] | OS3
| 14.01 |  | Distribuzione dell'acqua potabile ed accessori | [5 empty] | OS3
| 14.01.01 |  | Contatori d'acqua | [5 empty] | OS3
| 14.01.01.01 |  | Contatore di acqua fredda per piccole portate:
539 | 14.01.01.01.g |  | DN 50 - 2 " - 20 m3/h | cad | 2 |  | 0 | A | OS3
| 14.01.02 |  | Riduttori di pressione | [5 empty] | OS3
| 14.01.02.01 |  | Riduttore di pressione a manicotto:
540 | 14.01.02.01.f |  | DN 50 - 2" | cad | 1 |  | 0 | A | OS3
| 14.01.03 |  | Filtri d'acqua | [5 empty] | OS3
| 14.01.03.01 |  | Filtro d'acqua a controlavaggio a manicotto:
541 | 14.01.03.01.d |  | DN 50 - 2" - 17 m3/h | cad | 2 |  | 0 | A | OS3
| 14.01.04 |  | Organi di intercettazione | [5 empty] | OS3
| 14.01.04.06 |  | Valvola a flusso libero con manicotti:
542 | 14.01.04.06.a |  | DN 15 - 1/2" | cad | 8 |  | 0 | A | OS3
543 | 14.01.04.06.b |  | DN 20 - 3/4" | cad | 16 |  | 0 | A | OS3
544 | 14.01.04.06.c |  | DN 25 - 1" | cad | 23 |  | 0 | A | OS3
545 | 14.01.04.06.d |  | DN 32 - 5/4" | cad | 16 |  | 0 | A | OS3
546 | 14.01.04.06.e |  | DN 40 - 6/4" | cad | 16 |  | 0 | A | OS3
547 | 14.01.04.06.f |  | DN 50 - 2" | cad | 17 |  | 0 | A | OS3
| 14.01.04.08 |  | Rubinetto di carico e scarico:
548 | 14.01.04.08.B * | * | Rubinetto di carico e scarico: 1/2" | cad | 21 |  | 0 | A | OS3
| 14.01.04.09 |  | Rubinetto ad angolo:
549 | 14.01.04.09.b |  | 3/8" - 1/2", con filtro | cad | 38 |  | 0 | A | OS3
550 | 14.01.04.10.* | * | Modulo di prodizione acqua calda. Potenza acqua calda: 52kW max. portata acqua calda (55-20/10-40°C): 25 l/min | cad | 2 |  | 0 | A | OS3
551 | 14.01.04.11.* | * | Modulo di prodizione acqua calda. Potenza acqua calda: 63kW max. portata acqua calda (55-20/10-40°C):30 l/min | cad | 5 |  | 0 | A | OS3
552 | 14.01.04.12.* | * | Modulo di prodizione acqua calda. Potenza acqua calda: 126kWmax. portata acqua calda (55-20/10-40°C): 60 l/min | cad | 5 |  | 0 | A | OS3
553 | 14.01.04.13.* | * | Modulo di prodizione acqua calda. Potenza acqua calda: 315kW max. portata acqua calda (55-20/10-40°C): 150 l/min | cad | 1 |  | 0 | A | OS3
| 14.01.04.20* | * | Valvola in ghisa a piatto ovale con otturatore morbido
554 | 14.01.04.20.A* | * | Valvola in ghisa a piatto ovale con otturatore morbido, DN 80 | cad | 1 |  | 0 | A | OS3
555 | 14.01.04.20.B* | * | Valvola in ghisa a piatto ovale con otturatore morbido, DN 100 | cad | 1 |  | 0 | A | OS3
556 | 14.01.04.20.C* | * | Valvola in ghisa a piatto ovale con otturatore morbido, DN 125 | cad | 1 |  | 0 | A | OS3
557 | 14.01.04.20.D* | * | Valvola in ghisa a piatto ovale con otturatore morbido, DN 150 | cad | 1 |  | 0 | A | OS3
558 | 14.01.04.23.* | * | Attacco Storz fisso su tubo con filetto interno o esterno, con attacco flessibile prolungato, esecuzione DIN, (costruzione da fucina) 1", D 25, 25 mm | cad | 3 |  | 0 | A | OS3
559 | 14.01.04.24.* | * | Attacco Storz fisso su tubo con filetto interno o esterno, con attacco flessibile prolungato, esecuzione DIN, (costruzione da fucina) 1 1/2" oder 2", C 52, 52 mm | pezzi | 1 |  | 0 | A | OS3
| 14.01.05 |  | Valvole di ritegno | [5 empty] | OS3
560 | 14.01.05.01.H* | * | Valvola di ritegno a flusso avviato; corpo in ghisa grigia, otturatore con guarnizione in gomma, asta e perno in acciaio INOX, completa di controflange, bulloneria e guarnizioni, secondo norme UNI/DIN, PN 16. | cad | 2 |  | 0 | A | OS3
| 14.01.05.03 |  | Valvola di ritegno a flusso libero:
561 | 14.01.05.03.b |  | DN 15 - 1/2" | cad | 3 |  | 0 | A | OS3
562 | 14.01.05.03.c |  | DN 20 - 3/4" | cad | 4 |  | 0 | A | OS3
563 | 14.01.05.03.d |  | DN 25 - 1" | cad | 6 |  | 0 | A | OS3
564 | 14.01.05.03.e |  | DN 32 - 5/4" | cad | 2 |  | 0 | A | OS3
565 | 14.01.05.03.f |  | DN 40 - 6/4" | cad | 2 |  | 0 | A | OS3
566 | 14.01.05.03.g |  | DN 50 - 2" | cad | 6 |  | 0 | A | OS3
| 14.01.09 |  | Vasi d'espansione | [5 empty] | OS3
| 14.01.09.01 |  | Vaso d'espansione a membrana:
567 | 14.01.09.01.f |  | 35 l | cad | 2 |  | 0 | A | OS3
| 14.01.11 | * | Accessori | [5 empty] | OS3
568 | 14.01.11.11.* | * | Costruzione di un collettore per acqua potabile, AISI 216Ti, DN 80 | cad | 1 |  | 0 | A | OS3
| 14.02 |  | Impianti antincendio ed accessori | [5 empty] | OS3
| 14.02.01 |  | Impianti di estinzione automatici | [5 empty] | OS3
| 14.02.01.01 |  | Set di colleg. imp. estinzione a secco:
569 | 14.02.01.01.d |  | DN150 | a c | 1 |  | 0 | A | OS3
| 14.02.01.03 |  | Ugello sprinkler:
570 | 14.02.01.03.b |  | con bulbo vetro - 3/4" | cad | 561 |  | 0 | A | OS3
| 14.02.03 |  | Naspi | [5 empty] | OS3
571 | 14.02.03.03.b* |  | Naspo ad incasso con portina cieca. Lunghezza tubazione 25 m | cad | 27 |  | 0 | A | OS3
| 14.02.04 |  | Attacchi motopompa | [5 empty] | OS3
| 14.02.04.01 |  | Attacco motopompa:
572 | 14.02.04.02.a* |  | Attacco motopompa. 2 1/2" - 1 x Storz B | cad | 1 |  | 0 | A | OS3
573 | 14.02.04.02.b* |  | Attacco motopompa. 4" - 1 x Storz A | cad | 1 |  | 0 | A | OS3
574 | 14.02.04.03.a* | * | Cassetta per attacco motopompa per attacco motopompa 2 1/2" - 3" | cad | 1 |  | 0 | A | OS3
575 | 14.02.04.03.b* | * | Cassetta a parete in acciaio per attacco motopompa, verniciata rosso. Per attacco motopompa 4" | cad | 1 |  | 0 | A | OS3
| 14.02.20 | * | Impianto sprinkler | [5 empty] | OS3
| 14.02.20.20.* | * | Tubo d'acciaio nero
576 | 14.02.20.20.A* | * | ø 1/2" | m | 6 |  | 0 | A | OS3
577 | 14.02.20.20.B* | * | ø 3/4" | m | 280.5 |  | 0 | A | OS3
578 | 14.02.20.20.C* | * | ø 1" | m | 98 |  | 0 | A | OS3
579 | 14.02.20.20.D* | * | ø 5/4" | m | 18 |  | 0 | A | OS3
580 | 14.02.20.20.E* | * | ø 6/4" | m | 27 |  | 0 | A | OS3
581 | 14.02.20.20.F* | * | ø 2" | m | 1999 |  | 0 | A | OS3
582 | 14.02.20.20.G* | * | ø 2 1/2" | m | 20 |  | 0 | A | OS3
583 | 14.02.20.20.H* | * | ø 3" | m | 136 |  | 0 | A | OS3
584 | 14.02.20.20.I* | * | ø 4" | m | 510 |  | 0 | A | OS3
585 | 14.02.20.20.J* | * | ø 5" | m | 39 |  | 0 | A | OS3
586 | 14.02.20.25.A* | * | Saracinesca flangiata a cuneo gommato per acqua con passaggio totale, PN 16 | cad | 4 |  | 0 | A | OS3
587 | 14.02.20.26.A* | * | Valvola di ritegno a flusso avviato | cad | 2 |  | 0 | A | OS3
588 | 14.02.20.27.A* | * | Tubo di polietilene PE100 per acquedotto - PN 20 | m | 28 |  | 0 | A | OS3
| 14.02.20.28.* | * | Valvola d'intercettazione a sfera a passaggio totale, corpo in bronzo cromato, maschio in acciaio, attacchi filettati, leva in ghisa, guarnizioni triple in teflon, PN 10:
589 | 14.02.20.28.b* | * | DN 15 - 1/2" | cad | 2 |  | 0 | A | OS3
590 | 14.02.20.28.c* | * | DN 20 - 3/4" | cad | 2 |  | 0 | A | OS3
591 | 14.02.20.28.d* | * | DN 25 - 1" | cad | 2 |  | 0 | A | OS3
592 | 14.02.20.29.* | * | Cassetta portatestine sprinkler di scorta per 12 testine, con chiave di serraggio | cad | 1 |  | 0 | A | OS3
| 14.03 |  | Impianti di scarico e di aerazione ed accessori | [5 empty] | OS3
| 14.03.01 |  | Pozzetto di scarico | [5 empty] | OS3
| 14.03.01.01 |  | Pozzetto di scarico con griglia in acciaio INOX:
593 | 14.03.01.01.a |  | DN 50 | cad | 63 |  | 0 | A | OS3
594 | 14.03.01.01.b |  | DN 70 | cad | 3 |  | 0 | A | OS3
| 14.03.01.02 |  | Pozzetto di scarico a pavimento con griglia in ghisa:
595 | 14.03.01.02.a |  | 300x300x300 mm | cad | 5 |  | 0 | A | OS3
| 14.03.01.03 |  | Pozzetto di scarico a pavimento in ghisa:
596 | 14.03.01.03.a |  | DN 70 | cad | 2 |  | 0 | A | OS3
| 14.03.02 |  | Gruppo di sollevamento per acque nere | [5 empty] | OS3
597 | 14.03.02.03.* |  | Gruppo di sollevamento per acque nere; esecuzione a due pompe, 19.1 l/s | cad | 1 |  | 0 | A | OS3
598 | 14.03.02.06.* |  | Pompa di sollevamento per acque di scarico 97m³/h, 7m | cad | 2 |  | 0 | A | OS3
| 14.03.03 |  | Ventilatori di aerazione | [5 empty] | OS3
599 | 14.03.03.01 |  | Ventilatore per WC singolo | cad | 2 |  | 0 | A | OS3
| 14.03.04 |  | Impianti separatore di liquidi leggeri | [5 empty] | OS3
| 14.03.04.01 |  | Impianto separatore di benzina:
600 | 14.03.04.01.b* |  | NG 3 - 3,0 l/s | cad | 1 |  | 0 | A | OS3
601 | 14.03.04.01.c* |  | Separatore di grassi NG 7 - 7,0 l/s | cad | 1 |  | 0 | A | OS3
| 14.03.20 | * | Pozzetti | [5 empty] | OS3
| 14.03.20.20.* | * | POZZETTI IN CONGLOMERATO CEMENTIZIO NON ARMATO, CIRCOLARI, NON UNIFICATI
602 | 14.03.20.20.A* | * | DN 1000 mm | cm | 800 |  | 0 | A | OS3
603 | 14.03.20.20.B* | * | DN 1200 mm | cm | 400 |  | 0 | A | OS3
604 | 14.03.20.21.A* | * | CHIUSINI IN GHISA | cad | 8 |  | 0 | A | OS3
605 | 14.03.20.30.A* | * | Pozzetto rettangolare in cemento C25/30 | cm | 720 |  | 0 | A | OS3
| 14.04 |  | Tubazioni ed accessori | [5 empty] | OS3
| 14.04.01 |  | Tubazioni in acciaio inossidabile | [5 empty] | OS3
| 14.04.01.01 |  | Tubo d'acciaio inossidabile - pressfitting
606 | 14.04.01.01.a |  | DN 10 - ø 15x1,0 | m | 6 |  | 0 | A | OS3
607 | 14.04.01.01.b |  | DN 15 - ø 18x1,0 | m | 6 |  | 0 | A | OS3
608 | 14.04.01.01.c |  | DN 20 - ø 22x1,2 | m | 24 |  | 0 | A | OS3
609 | 14.04.01.01.d |  | DN 25 - ø 28x1,2 | m | 6 |  | 0 | A | OS3
610 | 14.04.01.01.e |  | DN 32 - ø 35x1,5 | m | 6 |  | 0 | A | OS3
611 | 14.04.01.01.f |  | DN 40 - ø 42x1,5 | m | 12 |  | 0 | A | OS3
612 | 14.04.01.01.g |  | DN 50 - ø 54x1,5 | m | 34 |  | 0 | A | OS3
613 | 14.04.01.01.i |  | DN 80 - ø 88,9x2,0 | m | 6 |  | 0 | A | OS3
| 14.04.02 |  | Tubazioni in acciaio | [5 empty] | OS3
| 14.04.02.01 |  | Tubo d'acciaio zincato senza saldatura:
614 | 14.04.02.01.d* |  | DN 25 - 1" | m | 135 |  | 0 | A | OS3
615 | 14.04.02.01.g* |  | DN 50 - 2" | m | 160 |  | 0 | A | OS3
616 | 14.04.02.01.h* |  | DN 65 - 2 1/2" | m | 18 |  | 0 | A | OS3
| 14.04.04 |  | Tubazioni in plastica per acqua sanitaria | [5 empty] | OS3
| 14.04.04.01 |  | Tubo in polietilene (PE-Xa):
617 | 14.04.04.01.a |  | øa 16 * 2,2 mm | m | 1023 |  | 0 | A | OS3
618 | 14.04.04.01.b |  | øa 20 * 2,8 mm | m | 166 |  | 0 | A | OS3
619 | 14.04.04.01.c |  | øa 25 * 3,5 mm | m | 82 |  | 0 | A | OS3
620 | 14.04.04.01.d |  | øa 32 * 4,4 mm | m | 93 |  | 0 | A | OS3
621 | 14.04.04.01.e |  | øa 40 * 5,5 mm | m | 234 |  | 0 | A | OS3
| 14.04.05 |  | Tubi in polietilene per condotte di pressione | [5 empty] | OS3
| 14.04.05.02 |  | Tubo in polietilene ad alta densità (PE-HD), PN 10:
622 | 14.04.05.02.b |  | øa 25 * 2,3 mm | m | 300 |  | 0 | A | OS3
623 | 14.04.05.02.d |  | øa 40 * 3,7 mm | m | 300 |  | 0 | A | OS3
624 | 14.04.05.02.h |  | øa 90 * 8,2 mm | m | 50 |  | 0 | A | OS3
| 14.04.05.03 |  | Tubo in polietilene ad alta densità (PE-HD), PN 16
625 | 14.04.05.03.c |  | øa 32 * 3,0 mm | m | 60 |  | 0 | A | OS3
626 | 14.04.05.03.e |  | øa 50 * 4,6 mm | m | 240 |  | 0 | A | OS3
| 14.04.06 |  | Tubazioni in pressione in polipropilene | [5 empty] | OS3
| 14.04.06.01 |  | Sistema di tubazioni in poliproplilene (PP-R)
627 | 14.04.06.01.c |  | tubo Ø 50x5,6 mm | m | 55 |  | 0 | A | OS3
628 | 14.04.06.01.d |  | tubo Ø 63x7,1 mm | m | 14 |  | 0 | A | OS3
629 | 14.04.06.01.e |  | tubo Ø 75x8,4 mm | m | 144 |  | 0 | A | OS3
| 14.04.07 |  | Tubazioni di scarico in polietilene PE-HD | [5 empty] | OS3
| 14.04.07.01 |  | Tubazione di scarico in polietilene temperato:
630 | 14.04.07.01.b |  | øa 40 mm | m | 12 |  | 0 | A | OS3
631 | 14.04.07.01.c |  | øa 50 mm | m | 410 |  | 0 | A | OS3
632 | 14.04.07.01.d |  | øa 63 mm | m | 63 |  | 0 | A | OS3
633 | 14.04.07.01.e |  | øa 75 mm | m | 6 |  | 0 | A | OS3
634 | 14.04.07.01.f |  | øa 90 mm | m | 157 |  | 0 | A | OS3
635 | 14.04.07.01.g |  | øa 100 mm | m | 152 |  | 0 | A | OS3
636 | 14.04.07.02.* | * | Sistema di scarico per acque meteoriche | a corpo | 1 |  | 0 | A | OS3
| 14.04.08 |  | Tubazioni di scarico e tubazioni di ventilazione in polipropilene | [5 empty] | OS3
| 14.04.08.02 |  | Tubazioni di scarico in PP rinforzato
637 | 14.04.08.02.f |  | øa 110 mm | m | 72 |  | 0 | A | OS3
638 | 14.04.08.02.h |  | øa 160 mm | m | 60 |  | 0 | A | OS3
639 | 14.04.08.02.i |  | øa 200 mm | m | 52 |  | 0 | A | OS3
640 | 14.04.08.02.j |  | øa 250 mm | m | 145 |  | 0 | A | OS3
| 14.04.08.09 |  | Collare antincendio per tubo in materiale sintetico
641 | 14.04.08.09.j |  | DN 100 mm - EI 120 | cad | 28 |  | 0 | A | OS3
| 14.04.09 |  | Tubazioni di scarico in PVC | [5 empty] | OS3
| 14.04.09.01 |  | Tubo di PVC per fognatura:
642 | 14.04.09.01.a |  | DN 110 mm | m | 545 |  | 0 | A | OS3
643 | 14.04.09.01.b |  | DN 125 mm | m | 88 |  | 0 | A | OS3
644 | 14.04.09.01.c |  | DN 160 mm | m | 320 |  | 0 | A | OS3
645 | 14.04.09.01.f* |  | DN 300 mm | m | 160 |  | 0 | A | OS3
| 14.04.20* | * | Tubazioni in PVC | [5 empty] | OS3
646 | 14.04.20.20.A* | * | Tubo di polietilene PE100 per acquedotto - PN 20 | m | 40 |  | 0 | A | OS3
| 14.04.20.21.* | * | Tubo di PVC o PE per drenaggio, tipo C
647 | 14.04.20.21.A* | * | DN mm 100 | m | 20 |  | 0 | A | OS3
648 | 14.04.20.21.B* | * | DN mm 160 | m | 430 |  | 0 | A | OS3
| 14.05 |  | Isolamento per tubazioni ed accessori
| 14.05.01 |  | Isolamento per tubazioni con guaina esterna in polietilene espanso | [5 empty] | OS3
| 14.05.01.02 |  | Isolamento di tubazioni con polietilene, spessore 10 mm:
649 | 14.05.01.02.b* |  | tubo DN 15 - 1/2" | m | 1189 |  | 0 | A | OS3
650 | 14.05.01.02.c* |  | tubo DN 20 - 3/4" | m | 82 |  | 0 | A | OS3
651 | 14.05.01.02.d* |  | tubo DN 25 - 1" | m | 153 |  | 0 | A | OS3
652 | 14.05.01.02.e* |  | tubo DN 32 - 5/4" | m | 464 |  | 0 | A | OS3
653 | 14.05.01.02.f* |  | tubo DN 40 - 6/4" | m | 295 |  | 0 | A | OS3
654 | 14.05.01.02.g* |  | tubo DN 50 - 2" | m | 14 |  | 0 | A | OS3
655 | 14.05.01.02.h* |  | tubo DN 65 - 2 1/2" | m | 144 |  | 0 | A | OS3
| 14.09 |  | Apparecchiature sanitarie ed accessori
| 14.09.01 |  | Lavabi | [5 empty] | OS3
| 14.09.01.01 |  | Lavabo sospeso:
656 | 14.09.01.01.e |  | 60 * 48 cm | cad | 15 |  | 0 | A | OS3
| 14.09.01.04 |  | Lavatoio in porcellana:
657 | 14.09.01.04.c* |  | 100 x 41,5 cm | cad | 19 |  | 0 | A | OS3
658 | 14.09.01.09 |  | Miscelatore monoleva | cad | 15 |  | 0 | A | OS3
659 | 14.09.01.41.A* |  | Sifone per lavabo: diametro 50 | cad | 34 |  | 0 | A | OS3
660 | 14.09.01.62.* | * | Miscelatore monoleva a parete | cad | 1 |  | 0 | A | OS3
661 | 14.09.01.67.* | * | Rubinetto a tempo per lavandino a parete | cad | 38 |  | 0 | A | OS3
| 14.09.02 |  | Vasi WC ed orinatoi | [5 empty] | OS3
662 | 14.09.02.01.* |  | Vaso WC - sospeso | cad | 52 |  | 0 | A | OS3
| 14.09.02.07 |  | Sedile per WC:
663 | 14.09.02.07.a |  | in plastica | cad | 52 |  | 0 | A | OS3
| 14.09.02.08 |  | Orinatoio:
664 | 14.09.02.08.a* |  | esecuzione a conchiglia | cad | 54 |  | 0 | A | OS3
665 | 14.09.02.09.* |  | Risciacquo per orinatoio con comando elett. di presenza | cad | 15 |  | 0 | A | OS3
666 | 14.09.02.10.* |  | Risciacquo per orinatoio con comando a fotocellula | cad | 4 |  | 0 | A | OS3
667 | 14.09.02.29.* |  | Elemento per WC sospeso | cad | 69 |  | 0 | A | OS3
| 14.09.04 |  | Docce | [5 empty] | OS3
668 | 14.09.04.06.* |  | Miscelatore termostatico con timerMiscelatore doccia, monocomando, da incasso, con rosetta cromata. | cad | 58 |  | 0 | A | OS3
669 | 14.09.04.08 |  | Soffione doccia a muro | cad | 58 |  | 0 | A | OS3
| 14.09.04.38.* |  | Scarico doccia, CANALETTA 130 cm |  | 21 |  | 0
670 | 14.09.04.39.* | * | Scarico doccia, CANALETTA 90 cm | cad | 16 |  | 0 | A | OS3
| 14.09.06 |  | Vuotatoio | [5 empty] | OS3
671 | 14.09.06.01 |  | Vuotatoio in acciaio per vani/tecnici | cad | 10 |  | 0 | A | OS3
| 14.09.07 |  | Gruppi di allacciamento | [5 empty] | OS3
672 | 14.09.07.01 |  | Attacco in attesa per cucina | cad | 12 |  | 0 | A | OS3
673 | 14.09.07.02 |  | Attacco in attesa per lavatrice | cad | 7 |  | 0 | A | OS3
| 14.09.08 |  | Lavelli per cucine | [5 empty] | OS3
674 | 14.09.08.04 |  | Gruppo monoforo per lavello cucine | cad | 2 |  | 0 | A | OS3
| 14.09.09 |  | Apparecchiature per diversamente abili | [5 empty] | OS3
| 14.09.09.05 |  | Maniglione per WC per diversamente abili:
675 | 14.09.09.05.a |  | L 265 mm - rigido | cad | 17 |  | 0 | A | OS3
676 | 14.09.09.05.c |  | L 565 mm - rigido | cad | 17 |  | 0 | A | OS3
677 | 14.09.09.05.e |  | L 805 mm - ribaltabile | cad | 17 |  | 0 | A | OS3
678 | 14.09.09.20.* |  | WC per handicappati, sospeso | cad | 17 |  | 0 | A | OS3
679 | 14.09.09.30.* | * | Sedile WC per handicappati, sospeso | cad | 17 |  | 0 | A | OS3
680 | 14.09.09.40.* | * | Lavabo per handicappati 60 x 49 cm, con miscelatore cromato monocomando con leva lunga, sifone da incasso | cad | 17 |  | 0 | A | OS3
| 14.09.11 |  | Accessori per bagni | [5 empty] | OS3
| 14.09.11.01 |  | Specchiera di cristallo:
681 | 14.09.11.01.a |  | 45 * 60 cm | cad | 32 |  | 0 | A | OS3
682 | 14.09.11.02 |  | Portacarta per WC | cad | 69 |  | 0 | A | OS3
683 | 14.09.11.06 |  | Spazzola per WC | cad | 69 |  | 0 | A | OS3
684 | 14.09.11.09 |  | Cestino: | cad | 30 |  | 0 | A | OS3
685 | 14.09.11.46.* |  | Contenitore rifiuti per sacchetti igienici | cad | 30 |  | 0 | A | OS3
| 14.12 | * | Impianto irrigazione
| 14.12.01 | * | Impianto irrigazione | [5 empty] | OS3
686 | 14.12.01.01.* | * | Irrigatore statico a "scomparsa" | cad | 96 |  | 0 | A | OS3
687 | 14.12.01.02.A* | * | Valvola elettroidraulica a membrana, 1" - valvola a zona | cad | 12 |  | 0 | A | OS3
688 | 14.12.01.03.* | * | Unità programmabile per impianti d'irrigazione: | cad | 1 |  | 0 | A | OS3
689 | 14.12.01.05.* | * | Fornitura e posa completa dei cablaggi | Forfait | 12 |  | 0 | A | OS3
690 | 14.12.01.06.* | * | Pozzetto di ispezione | cad | 8 |  | 0 | A | OS3
| 15 |  | Impianti elettrici | [5 empty] | OS30
15.01
| 15.04 |  | Sistemi di posa
| 15.04.01 |  | Tubazioni flessibili in PVC | [5 empty] | OS30
| 15.04.01.01 |  | Tubazioni flessibili in PVC:
691 | 15.04.01.01.a |  | D=25 mm | m | 250 |  | 0 | A | OS30
692 | 15.04.01.01.b |  | D=32 mm | m | 250 |  | 0 | A | OS30
693 | 15.04.01.01.c |  | D=40 mm | m | 550 |  | 0 | A | OS30
| 15.04.02 |  | Tubazioni rigide in PVC | [5 empty] | OS30
| 15.04.02.01 |  | Tubazioni rigide in PVC, 750N:
694 | 15.04.02.01.a* |  | D=25 mm - 750 N | m | 120 |  | 0 | A | OS30
695 | 15.04.02.01.b |  | D=32 mm - 750 N | m | 50 |  | 0 | A | OS30
696 | 15.04.02.01.c |  | D=40 mm - 750 N | m | 55 |  | 0 | A | OS30
| 15.04.03 |  | Tubazioni in polietilene | [5 empty] | OS30
| 15.04.03.01 |  | Tubazioni in polietilene
697 | 15.04.03.01.c* |  | D=63 mm | m | 250 |  | 0 | A | OS30
698 | 15.04.03.01.d* |  | D=75 mm | m | 320 |  | 0 | A | OS30
699 | 15.04.03.01.e* |  | D=90 mm | m | 550 |  | 0 | A | OS30
700 | 15.04.03.01.f* |  | D=110 mm | m | 1280 |  | 0 | A | OS30
| 15.04.05 |  | Tubazioni in metallo | [5 empty] | OS30
| 15.04.05.01 |  | Tubi metallici
701 | 15.04.05.01.a |  | D=25 mm | m | 60 |  | 0 | A | OS30
702 | 15.04.05.01.b |  | D=32 mm | m | 125 |  | 0 | A | OS30
| 15.04.08 |  | Cassette di derivazione | [5 empty] | OS30
| 15.04.08.22 |  | Cassette di derivazione in PVC a parete
703 | 15.04.08.22.b |  | (lxhxp)190x140x70 mm | cad | 10 |  | 0 | A | OS30
704 | 15.04.08.22.c |  | (lxhxp)240x190x90 mm | cad | 20 |  | 0 | A | OS30
705 | 15.04.08.22.d |  | (lxhxp)300x220x120 mm | cad | 25 |  | 0 | A | OS30
706 | 15.04.08.22.f |  | (lxhxp)460x380x120 mm | cad | 16 |  | 0 | A | OS30
| 15.04.12 |  | Passerelle a filo | [5 empty] | OS30
| 15.04.12.01 |  | Passerelle di distribuzione in filo d'acciaio
707 | 15.04.12.01.c* |  | dimensioni (bxh) 200x54/80 mm | m | 30 |  | 0 | A | OS30
708 | 15.04.12.01.d* |  | dimensioni (bxh) 300x54/80 mm | m | 943 |  | 0 | A | OS30
709 | 15.04.12.01.e* |  | dimensioni (bxh) 400x54/80 mm | m | 1262 |  | 0 | A | OS30
710 | 15.04.12.01.f* |  | dimensioni (bxh) 500x54/80 mm | m | 32 |  | 0 | A | OS30
| 15.04.21 |  | Canali di distribuzione e derivazione in PVC | [5 empty] | OS30
| 15.04.21.02 |  | Canali portacavi in PVC, in bianco o grigio
711 | 15.04.21.02.j |  | Dimensioni (lxh) 60x60 mm | m | 20 |  | 0 | A | OS30
712 | 15.04.21.02.k |  | Dimensioni (lxh) 80x60 mm | m | 16 |  | 0 | A | OS30
713 | 15.04.21.02.l |  | Dimensioni (lxh) 100x60 mm | m | 25 |  | 0 | A | OS30
| 15.04.22 |  | Canali a bancale | [5 empty] | OS30
| 15.04.22.01 |  | Canali a bancale in PVC
714 | 15.04.22.01.a |  | dimensioni (bxh) 130x70 mm | m | 180 |  | 0 | A | OS30
| 15.04.24 | * | Impianti sottopavimento | [5 empty] | OS30
715 | 15.04.24.01.* | * | Scatola a pavimento per posa nel calcestruzzo del sottofondo | cad | 6 |  | 0 | A | OS30
| 15.04.25 |  | Sistemi di posa per cls | [5 empty] | OS30
| 15.04.25.01 |  | Sistemi di posa per cls: scatola portafrutto
716 | 15.04.25.01.a |  | Scatola portafrutto profondità 58 mm | cad | 650 |  | 0 | A | OS30
| 15.04.25.02 |  | Sistemi di posa per cls: scatola di derivazione
717 | 15.04.25.02.c |  | Dimensioni (lxhxp) 250x220x82 mm | cad | 55 |  | 0 | A | OS30
| 15.04.25.03 |  | Sistemi di posa per cls: scatola di connessione e derivazione a soffitto
718 | 15.04.25.03.a |  | Dimensioni: diametro 35 mm, profondità 55 mm | cad | 55 |  | 0 | A | OS30
| 15.04.25.04 |  | Sistemi di posa per cls: scatola di alloggio
719 | 15.04.25.04.a |  | Dimensioni: diametro 160 mm, profondità 133 mm | cad | 25 |  | 0 | A | OS30
| 15.04.31 |  | Pozzetti | [5 empty] | OS30
| 15.04.31.01 |  | Pozzetti per impianti elettrici
720 | 15.04.31.01.d |  | Dimensioni 550x550x480 mm | cad | 25 |  | 0 | A | OS30
| 15.05 |  | Linee
| 15.05.04 |  | Linee in cavo FG16OR16 1 0,6/1KV | [5 empty] | OS30
| 15.05.04.01 |  | Linee unipolari con cavi flessibili in rame
721 | 15.05.04.01.j* |  | FG16OM16 0,6/1KV 1x70 mm2 | m | 437.5 |  | 0 | A | OS30
722 | 15.05.04.01.k* |  | FG16OM16 0,6/1KV 1x95 mm2 | m | 437.5 |  | 0 | A | OS30
723 | 15.05.04.01.l* |  | FG16OM16 0,6/1KV 1x120 mm2 | m | 332.5 |  | 0 | A | OS30
724 | 15.05.04.01.m* |  | FG16OM16 0,6/1KV 1x150 mm2 | m | 340 |  | 0 | A | OS30
725 | 15.05.04.01.n* |  | FG16OM16 0,6/1KV 1x185 mm2 | m | 552.5 |  | 0 | A | OS30
726 | 15.05.04.01.o* |  | FG16OM16 0,6/1KV 1x240 mm2 | m | 100 |  | 0 | A | OS30
| 15.05.04.03 |  | Linee tripolari con cavi flessibili in rame
727 | 15.05.04.03.b |  | FG16OM16 0,6/1KV 3x2,5 mm2 | m | 550 |  | 0 | A | OS30
728 | 15.05.04.03.c |  | FG16OM16 0,6/1KV 3x4 mm2 | m | 255 |  | 0 | A | OS30
729 | 15.05.04.03.d |  | FG16OM16 0,6/1KV 3x6 mm2 | m | 85 |  | 0 | A | OS30
730 | 15.05.04.03.e |  | FG16OM16 0,6/1KV 3x10 mm2 | m | 25 |  | 0 | A | OS30
731 | 15.05.04.03.f |  | FG16OM16 0,6/1KV 3x16 mm2 | m | 25 |  | 0 | A | OS30
| 15.05.04.04 |  | Linee quadripolari con cavi flessibili in rame
732 | 15.05.04.04.a |  | FG16OM16 0,6/1KV 4x1,5 mm2 | m | 550 |  | 0 | A | OS30
733 | 15.05.04.04.b |  | FG16OM16 0,6/1KV 4x2,5 mm2 | m | 550 |  | 0 | A | OS30
734 | 15.05.04.04.c |  | FG16OM16 0,6/1KV 4x4 mm2 | m | 25 |  | 0 | A | OS30
735 | 15.05.04.04.d |  | FG16OM16 0,6/1KV 4x6 mm2 | m | 20 |  | 0 | A | OS30
736 | 15.05.04.04.e |  | FG16OM16 0,6/1KV 4x10 mm2 | m | 25 |  | 0 | A | OS30
737 | 15.05.04.04.f |  | FG16OM16 0,6/1KV 4x16 mm2 | m | 25 |  | 0 | A | OS30
738 | 15.05.04.04.g |  | FG16OM16 0,6/1KV 4x25 mm2 | m | 85 |  | 0 | A | OS30
739 | 15.05.04.04.h |  | FG16OM16 0,6/1KV 3,5x35 mm2 | m | 170 |  | 0 | A | OS30
740 | 15.05.04.04.i |  | FG16OM16 0,6/1KV 3,5x50 mm2 | m | 50 |  | 0 | A | OS30
741 | 15.05.04.04.j |  | FG16OM16 0,6/1KV 3,5x70 mm2 | m | 37.5 |  | 0 | A | OS30
| 15.05.04.05 |  | Linee pentapolari con cavi flessibili in rame
742 | 15.05.04.05.a |  | FG16OM16 0,6/1KV 5x1,5 mm2 | m | 605 |  | 0 | A | OS30
743 | 15.05.04.05.b |  | FG16OM16 0,6/1KV 5x2,5 mm2 | m | 790 |  | 0 | A | OS30
744 | 15.05.04.05.c |  | FG16OM16 0,6/1KV 5x4 mm2 | m | 100 |  | 0 | A | OS30
745 | 15.05.04.05.d |  | FG16OM16 0,6/1KV 5x6 mm2 | m | 55 |  | 0 | A | OS30
746 | 15.05.04.05.e |  | FG16OM16 0,6/1KV 5x10 mm2 | m | 50 |  | 0 | A | OS30
747 | 15.05.04.05.f |  | FG16OM16 0,6/1KV 5x16 mm2 | m | 50 |  | 0 | A | OS30
748 | 15.05.04.05.g |  | FG16OM16 0,6/1KV 5x25 mm2 | m | 25 |  | 0 | A | OS30
| 15.06 |  | Quadri elettrici e apparecchiature da quadro
| 15.06.01 |  | Quadri In < 63 A | [5 empty] | OS30
| 15.06.01.02 |  | Quadri elettrici per la distribuzione in bassa tensione con In<63 A, installazione a parete
749 | 15.06.01.02.c |  | unità modulari: 36 | cad | 1 |  | 0 | A | OS30
| 15.06.01.03 |  | Quadretto stagno in materiale plastico con In<63 A, installazione a parete
750 | 15.06.01.03.d |  | unità modulari: 54 | cad | 2 |  | 0 | A | OS30
| 15.06.03 |  | Quadri In < 250 A | [5 empty] | OS30
| 15.06.03.02 |  | Quadri elettrici per la distribuzione in bassa tensione con In<250 A, installazione a parete
751 | 15.06.03.02.h |  | unità modulari: 180 | cad | 7 |  | 0 | A | OS30
| 15.06.04 |  | Quadri In < 630 A | [5 empty] | OS30
| 15.06.04.01 |  | Quadri elettrici per la distribuzione in bassa tensione con In<630 A, a pavimento completo di zoccolo
752 | 15.06.04.01.b |  | 2000x550x250mm | cad | 8 |  | 0 | A | OS30
| 15.06.05 |  | Quadri In > 630 A | [5 empty] | OS30
| 15.06.05.02 |  | Quadri elettrici per la distribuzione in bassa tensione con In>630 A, a pavimento completo di zoccolo
753 | 15.06.05.02.d |  | 2000x1000x400mm | cad | 6 |  | 0 | A | OS30
| 15.06.11 |  | Sezionatori | [5 empty] | OS30
| 15.06.11.01 |  | Interruttore di manovra - sezionatore
754 | 15.06.11.01.d |  | corrente nominale 4x25 A | cad | 7 |  | 0 | A | OS30
755 | 15.06.11.01.e |  | corrente nominale 4x40 A | cad | 5 |  | 0 | A | OS30
756 | 15.06.11.01.f |  | corrente nominale 4x63 A | cad | 2 |  | 0 | A | OS30
| 15.06.11.02 |  | Sezionatore sottocarico con manopola bloccabile
757 | 15.06.11.02.b |  | corrente nominale 4x100 A | cad | 3 |  | 0 | A | OS30
| 15.06.23 |  | Protezioni automatiche magnetotermiche modulari 15kA | [5 empty] | OS30
| 15.06.23.04 |  | Interruttore magnetotermico 4 poli 15kA C
758 | 15.06.23.04.c |  | corrente nominale 4x16 A - 4 unità modulari | cad | 6 |  | 0 | A | OS30
759 | 15.06.23.04.d |  | corrente nominale 4x20 A - 4 unità modulari | cad | 1 |  | 0 | A | OS30
760 | 15.06.23.04.g |  | corrente nominale 4x40 A - 4 unità modulari | cad | 3 |  | 0 | A | OS30
761 | 15.06.23.04.h |  | corrente nominale 4x50 A - 4 unità modulari | cad | 2 |  | 0 | A | OS30
762 | 15.06.23.04.i |  | corrente nominale 4x63 A - 4 unità modulari | cad | 1 |  | 0 | A | OS30
| 15.06.31 |  | Protezioni automatiche magnetotermiche differenziali modulari 6kA tipo A | [5 empty] | OS30
| 15.06.31.01 |  | Interruttore magnetotermico-differenziale 1+N 0,03A 6kA C
763 | 15.06.31.01.b |  | corrente nominale 1x10 A+N, Idn= 0,03A 2 unità modulari | cad | 110 |  | 0 | A | OS30
764 | 15.06.31.01.c |  | corrente nominale 1x16 A+N, Idn= 0,03A - 2 unità modulari | cad | 111 |  | 0 | A | OS30
| 15.06.31.04 |  | Interruttore magnetotermico-differenziale 4 poli 0,03A 6kA C
765 | 15.06.31.04.b |  | corrente nominale 4x10 A, Idn=0,03A - 8 unità modulari | cad | 2 |  | 0 | A | OS30
766 | 15.06.31.04.c |  | corrente nominale 4x16 A, Idn=0,03A - 8 unità modulari | cad | 30 |  | 0 | A | OS30
767 | 15.06.31.04.d |  | corrente nominale 4x20 A, Idn=0,03A - 8 unità modulari | cad | 3 |  | 0 | A | OS30
768 | 15.06.31.04.e |  | corrente nominale 4x25 A, Idn=0,03A - 8 unità modulari | cad | 2 |  | 0 | A | OS30
769 | 15.06.31.04.f |  | corrente nominale 4x32 A, Idn=0,03A - 8 unità modulari | cad | 2 |  | 0 | A | OS30
| 15.06.36 |  | Protezioni automatiche magnetotermiche differenziali modulari 10kA tipo AC | [5 empty] | OS30
| 15.06.36.02 |  | Interruttore magnetotermico-differenziale 2 poli 0,03A 10kA C
770 | 15.06.36.02.b* |  | corrente nominale 2x10 A, Idn= 0,03A - 4 unità modulari | cad | 11 |  | 0 | A | OS30
771 | 15.06.36.02.c* |  | corrente nominale 2x16 A, Idn= 0,03A - 4 unità modulari | cad | 8 |  | 0 | A | OS30
772 | 15.06.36.02.h* |  | corrente nominale 2x50 A, Idn= 0,03A - 4 unità modulari | cad | 1 |  | 0 | A | OS30
| 15.06.36.14 |  | Interruttore magnetotermico-differenziale 4 poli 0,3A 15kA C
773 | 15.06.36.14.c* |  | corrente nominale 4x16 A , Idn=0,3A - 8 unità modulari | cad | 1 |  | 0 | A | OS30
774 | 15.06.36.14.d* |  | corrente nominale 4x20 A , Idn=0,3A - 8 unità modulari | cad | 3 |  | 0 | A | OS30
775 | 15.06.36.14.e* |  | corrente nominale 4x25 A , Idn=0,3A - 8 unità modulari | cad | 2 |  | 0 | A | OS30
776 | 15.06.36.14.h* |  | corrente nominale 4x50 A , Idn=0,3A - 8 unità modulari | cad | 2 |  | 0 | A | OS30
777 | 15.06.36.14.i* |  | corrente nominale 4x63 A , Idn=0,3A - 8 unità modulari | cad | 2 |  | 0 | A | OS30
| 15.06.51 |  | Protezioni automatiche magnetotermicche scatolate con poteri di interruzione fino a 25kA | [5 empty] | OS30
| 15.06.51.01 |  | Interruttore magnetotermico 4 poli 25kA
778 | 15.06.51.01.e |  | corrente nominale 4x63-80 A | cad | 2 |  | 0 | A | OS30
779 | 15.06.51.01.f |  | corrente nominale 4x80-100 A | cad | 2 |  | 0 | A | OS30
780 | 15.06.51.01.h |  | corrente nominale 4x125-160 A | cad | 2 |  | 0 | A | OS30
| 15.06.53 |  | Protezioni automatiche magnetotermicche scatolate con poteri di interruzione fino a 70kA | [5 empty] | OS30
| 15.06.53.05 |  | Interruttore magnetotermico 4 poli 70kA - elettronico
781 | 15.06.53.05.h* |  | corrente nominale 4x250-630 A | cad | 2 |  | 0 | A | OS30
| 15.06.55 |  | Blocco differenziale per interruttori automatici magnetotermici scatolati | [5 empty] | OS30
782 | 15.06.55.02 |  | Blocco differinziale per interruttori 4x160A | cad | 2 |  | 0 | A | OS30
| 15.06.71 |  | Apparecchiature di comando | [5 empty] | OS30
| 15.06.71.11 |  | Apparecchiature per l'inserimento o il disinserimento di circuitazioni
783 | 15.06.71.11.h |  | contattore bipolare 40 A | cad | 10 |  | 0 | A | OS30
784 | 15.06.71.11.i |  | contattore quadripolare 40 A | cad | 16 |  | 0 | A | OS30
| 15.06.72 |  | Strumenti di misura | [5 empty] | OS30
785 | 15.06.72.04 |  | Indicatore multifunzione | cad | 1 |  | 0 | A | OS30
786 | 15.06.72.11 |  | Contatore di energia monofase | cad | 1 |  | 0 | A | OS30
| 15.06.81 |  | Limitatore di sovratensione / scaricatore di corrente da parafulmine | [5 empty] | OS30
787 | 15.06.81.12 |  | limitatore tipo 2 bipolare TN | cad | 1 |  | 0 | A | OS30
788 | 15.06.81.13 |  | limitatore tipo 2 quadripolare TN | cad | 17 |  | 0 | A | OS30
| 15.06.91 |  | Accessori | [5 empty] | OS30
789 | 15.06.91.03 |  | bobina di minima tensione con batteria | cad | 4 |  | 0 | A | OS30
790 | 15.06.91.11 |  | contatto ausiliario per montaggio su organi di comando | cad | 20 |  | 0 | A | OS30
| 15.06.92 |  | Impianto BT/MT | [5 empty] | OS30
791 | 15.06.92.01.* |  | Trasformatore in resina 1000kVA/20/0,4kV | cad | 1 |  | 0 | A | OS30
792 | 15.06.92.02.* | * | Fornitura e montaggio di un quadro di media tensione | cad | 1 |  | 0 | A | OS30
793 | 15.06.92.03.* | * | Cavo mediatensione 3x95mm² | m | 50 |  | 0 | A | OS30
| 15.08 |  | Attacchi per impianti di illuminazione
| 15.08.02 |  | Punto per illuminazione | [5 empty] | OS30
| 15.08.02.03 |  | Punto luce per parete/soffitto/illuminazione a pavimento, eseguito a vista
794 | 15.08.02.03.a |  | Punto luce per parete/soffitto/illuminazione a pavimento, eseguito a vista con cavetto, IP40 o IP44 - lunghezza fino a 5 metri | cad | 153 |  | 0 | A | OS30
795 | 15.08.02.03.d |  | Punto luce Dali per parete/soffitto/illuminazione a pavimento, eseguito a vista con cavetto, IP40 o IP44 - lunghezza fino a 5 metri | cad | 258 |  | 0 | A | OS30
| 15.08.02.04 |  | Punto luce per parete/soffitto/illuminazione a pavimento, eseguito a vista
796 | 15.08.02.04.c |  | Punto luce Dali per parete/soffitto/illuminazione a pavimento, eseguito a vista con cavo, IP40 o IP44 - lunghezza fino a 20 metri | cad | 233 |  | 0 | A | OS30
| 15.08.02.09 |  | Sovrapprezzo per punto luce a vista
797 | 15.08.02.09.j |  | Sovrapprezzo per punto luce Dali in esecuzione a vista con cavo per lunghezza tra 20m e 40m, IP40 o IP44 | cad | 491 |  | 0 | A | OS30
798 | 15.08.02.09.k |  | Sovrapprezzo per punto luce Dali in esecuzione a vista con cavo per lunghezza tra 20m e 60m, IP40 o IP44 | cad | 108 |  | 0 | A | OS30
| 15.08.02.18 |  | Linea di alimentazione per punto luce in esecuzione a vista, senza sistema di posa
799 | 15.08.02.18.d |  | Linea di alimentazione per punto luce senza sistema di posa, in esecuzione a vista con cavo, IP65 - lunghezza fino a 20 metri | cad | 108 |  | 0 | A | OS30
800 | 15.08.02.18.e |  | Linea di alimentazione per punto luce senza sistema di posa, in esecuzione a vista con cavo, IP65 - lunghezza fino a 30 metri | cad | 106 |  | 0 | A | OS30
801 | 15.08.02.18.f |  | Linea di alimentazione per punto luce senza sistema di posa, in esecuzione a vista con cavo, IP65 - lunghezza fino a 40 metri | cad | 110 |  | 0 | A | OS30
| 15.08.02.24 |  | Punto per dispositivo di comando in esecuzione a vista
802 | 15.08.02.24.t |  | Punto rilevatore di movimento / di presenze / dimmer in esecuzione a vista con cavo, lunghezza fino a 20 metri | cad | 270 |  | 0 | A | OS30
803 | 15.08.02.24.v |  | Punto interruttore di emergenza in esecuzione a vista con cavo, lunghezza fino a 20 metri | cad | 4 |  | 0 | A | OS30
| 15.08.02.31 |  | Dispositivo di comando in esecuzione a vista
804 | 15.08.02.31.l |  | Interruttore di emergenza fascia di prezzo media in esecuzione a vista | cad | 4 |  | 0 | A | OS30
| 15.08.02.61 |  | Fornitura e posa di contenitori sotto intonaco in calcestruzzo in opera
805 | 15.08.02.61.a |  | Sovrapprezzo su relativo punto luce | cad | 250 |  | 0 | A | OS30
| 15.08.13 |  | Punti luce per illuminazione di emergenza e sicurezza CENTRALE | [5 empty] | OS30
| 15.08.13.02 |  | Punto luce per illuminazione di emergenza centrale in esecuzione a vista
806 | 15.08.13.02.f |  | Punto luce per illuminazione di emergenza centrale, a vista con cavo, IP65 - lunghezza fino a 20 metri | cad | 70 |  | 0 | A | OS30
| 15.08.13.04 |  | Sovrapprezzo per punto luce per illuminazione d’emergenza centrale
807 | 15.08.13.04.b |  | Sovrapprezzo per punto luce per illuminazione di emergenza centrale per una lunghezza da 20m a 60m, a vista con cavo - IP40 o IP44 | cad | 54 |  | 0 | A | OS30
| 15.08.13.09 |  | Linea di alimentazione per punto per luce d'emergenza centrale in esecuzione a vista senza sistema di posa
808 | 15.08.13.09.e |  | Linea di alimentazione per punto luce di emergenza centrale senza sistema di posa, in esecuzione a vista con cavo IP 65 fino a 30 metri | cad | 70 |  | 0 | A | OS30
| 15.10 |  | Impianti forza motrice
| 15.10.02 |  | Quadretti prese | [5 empty] | OS30
| 15.10.02.11 |  | Assemblaggio, installazione e collegamento di quadretto prese, in vista
809 | 15.10.02.11.d |  | quadretto prese in vista, IP67 | cad | 8 |  | 0 | A | OS30
| 15.10.03 |  | Attacchi per impianti forza motrice | [5 empty] | OS30
| 15.10.03.47 |  | Punto presa per presa bipolare 16 A
810 | 15.10.03.47.h |  | Punto presa per presa 2x16A+T, a vista con cavo, IP65, lunghezza fino a 20 metri | cad | 301 |  | 0 | A | OS30
| 15.10.03.49 |  | Sovrapprezzo per punto presa per presa bipolare 16 A con esecuzione a vista
811 | 15.10.03.49.a |  | Sovrapprezzo per punto presa per presa 2x16A+T, a vista con cavo, da 20m a 40m - IP 40 o IP44 | cad | 304 |  | 0 | A | OS30
| 15.10.03.53 |  | Linea di alimentazione per presa bipolare 16 A con esecuzione a vista senza sistema di posa
812 | 15.10.03.53.b |  | Linea di alimentazione senza sistema di posa, con esecuzione a vista con cavetto, IP40 o IP44 - lunghezza fino a 30 metri | cad | 606 |  | 0 | A | OS30
| 15.10.03.58 |  | Presa 16A Schuko o 10/16A con esecuzione a vista
813 | 15.10.03.58.a |  | Presa 16A | cad | 571 |  | 0 | A | OS30
814 | 15.10.03.58.b |  | Presa 16A con coperchio ribaltabile | cad | 10 |  | 0 | A | OS30
| 15.10.03.59 |  | Sovrapprezzo per presa 10A a vista in esecuzione speciale
815 | 15.10.03.59.a |  | Sovrapprezzo presa 16A con esecuzione IP44 | cad | 25 |  | 0 | A | OS30
| 15.10.03.76 |  | Punto presa per presa tipo CEE
816 | 15.10.03.76.g |  | Punto presa per 1 presa CEE 4x32A+T, a vista con cavo, IP65, lunghezza fino a 0,5 metri | cad | 35 |  | 0 | A | OS30
| 15.10.03.87 |  | Presa CEE con esecuzione a vista
817 | 15.10.03.87.d |  | Presa CEE 3P-N-T 32A con esecuzione a vista - IP65 | cad | 35 |  | 0 | A | OS30
| 15.10.03.94 |  | Punto presa per attacco per motore, macchina o apparecchiatura elettrica generica
818 | 15.10.03.94.a* |  | Punto forza generale, a vista con cavetto, linea 3x1,5 mm2 | cad | 46 |  | 0 | A | OS30
819 | 15.10.03.94.b* |  | Punto forza generale, a vista con cavetto, linea 3x2,5 mm2 | cad | 2 |  | 0 | A | OS30
820 | 15.10.03.94.d* |  | Punto forza generale, a vista con cavetto, linea 4x1,5mm2 | cad | 42 |  | 0 | A | OS30
821 | 15.10.03.94.g* |  | Punto forza generale, a vista con cavetto, linea 5x1,5mm2 | cad | 14 |  | 0 | A | OS30
822 | 15.10.03.94.h* |  | Punto forza generale, a vista con cavetto, linea 5x2,5 mm2 | cad | 10 |  | 0 | A | OS30
823 | 15.10.03.94.i* |  | Punto forza generale, a vista con cavetto, linea 5x4mm2 | cad | 12 |  | 0 | A | OS30
| 15.11 |  | Impianti particolari - Impianti di predisposizione
| 15.11.01 |  | Attacchi per impianti tecnologici | [5 empty] | OS30
| 15.11.01.13 |  | Attacco per elettrovalvola, sotto intonaco
824 | 15.11.01.13.b |  | Punto elettrovalvola, sotto intonaco, IP40, 2x2,5 mm2 | cad | 24 |  | 0 | A | OS30
825 | 15.11.01.13.c |  | Punto elettrovalvola, sotto intonaco, IP40, 3x1,5 mm2 | cad | 24 |  | 0 | A | OS30
| 15.11.01.15 |  | Attacco per aerotermo, a vista
826 | 15.11.01.15.a |  | Punto aerotermo, a vista, IP40, FROR450/750V 4x1,5 mm2 | cad | 8 |  | 0 | A | OS30
| 15.11.01.21 |  | Attacco per sonda di temperatura esterna, a vista
827 | 15.11.01.21.a |  | Punto sonda di temperatura esterna, a vista IP44 | cad | 2 |  | 0 | A | OS30
| 15.11.01.42 |  | Attacco per dispositivo di comando di emergenza, a vista
828 | 15.11.01.42.a |  | Punto per dispositivo di comando di emergenza, a vista, IP40, FROR450/750V 2x1,5 mm2 | cad | 4 |  | 0 | A | OS30
| 15.12 |  | DOMOTICA E AUTOMAZIONE DEGLI EDIFICI KNX
| 15.12.01 |  | ATTUATORI E APPARECCHI MODULARI KNX | [5 empty] | OS30
| 15.12.01.01 |  | Installation bus KNX alimentazione di tensione
829 | 15.12.01.01.c |  | KNX - Alimentatore 640 mA | cad | 11 |  | 0 | A | OS30
| 15.12.02 |  | ATTUATORI | [5 empty] | OS30
| 15.12.02.10 |  | Bus KNX attuatori avvolgibili REG 230 V
830 | 15.12.02.10.a |  | Attuatore avvolgibili a quattro canali | cad | 11 |  | 0 | A | OS30
831 | 15.12.02.10.b |  | Attuatore avvolgibili a otto canali | cad | 1 |  | 0 | A | OS30
| 15.12.02.17 |  | Bus Dali Gateway REG
832 | 15.12.02.17.a |  | Dali Gateway a un canale | cad | 19 |  | 0 | A | OS30
| 15.12.02.20 |  | Bus KNX attuatori riscaldamento REG
833 | 15.12.02.20.a |  | Attuatore riscaldamento 230V a sei canali | cad | 11 |  | 0 | A | OS30
| 15.12.03 |  | SENSORI | [5 empty] | OS30
| 15.12.03.01 |  | Ingresso guida domotica KNX
834 | 15.12.03.01.b |  | KNX - Ingresso guida 6 canali 24 V/AC - 24 V/DC | cad | 4 |  | 0 | A | OS30
835 | 15.12.03.01.c |  | KNX - Ingresso guida 8 canali 230 V/AC | cad | 2 |  | 0 | A | OS30
| 15.12.03.02 | * | Bus KNX rilevatore di presenza a IR per installazione a soffitto
836 | 15.12.03.02.e* | * | BUS KNX rilevatore di presenze a IR, multicanale, 2 canali | cad | 270 |  | 0 | A | OS30
| 15.12.03.03 |  | Apparecchio domotica KNX in esecuzione sotto intonaco, serie prezzo standard
837 | 15.12.03.03.a |  | KNX - Modulo sensore a pulsanti singolo, accoppiatore bus integrato, apparecchio serie prezzo standard | cad | 31 |  | 0 | A | OS30
838 | 15.12.03.03.b |  | KNX - Modulo sensore a pulsanti singolo, accoppiatore bus integrato, apparecchio serie prezzo standard | cad | 47 |  | 0 | A | OS30
839 | 15.12.03.03.c |  | KNX - Modulo sensore a pulsanti singolo, accoppiatore bus integrato, apparecchio serie prezzo standard | cad | 5 |  | 0 | A | OS30
| 15.12.03.09 |  | Bus KNX regolatore temperatura locale, a incasso, fascia di prezzo standard
840 | 15.12.03.09.b |  | KNX regolatore temperatura locale con interfaccia sensore, accoppiatore bus integrato, fascia di prezzo standard | cad | 27 |  | 0 | A | OS30
| 15.12.03.13 | * | Bus KNX rilevatore di movimento per installazione in esecuzione sotto intonaco, serie prezzo standard
841 | 15.12.03.13.b* | * | BUS KNX rilevatore di movimento- 1,1 m | cad | 5 |  | 0 | A | OS30
| 15.12.03.14 | * | Apparecchio domotica KNX in eseguito a vista IP 55
842 | 15.12.03.14.a* | * | KNX - Modulo sensore a pulsanti singolo, IP 55, accoppiatore bus integrato, apparecchio serie prezzo standard | cad | 1 |  | 0 | A | OS30
| 15.12.03.16 | * | Bus KNX sensore CO2
843 | 15.12.03.16.a* | * | Bus KNX sensore CO2 con regolazione umidità e temperatura, accoppiatore bus integrato, fascia di prezzo standard (cieco) | cad | 14 |  | 0 | A | OS30
| 15.12.03.17 | * | KNX Touch Control con 3,5" display touch in esecuzione sotto intonaco, serie prezzo standard
844 | 15.12.03.17.a* | * | KNX Touch Control con 3,5" display touch in esecuzione sotto intonaco, serie prezzo standard | cad | 8 |  | 0 | A | OS30
845 | 15.12.03.18.* | * | Attacco per Set chiamata di emergenza, in esecuzione sotto intonaco | cad | 22 |  | 0 | A | OS30
| 15.12.03.19 | * | Apparecchio KNX rilevatore ambiente in esecuzione sotto intonaco, serie prezzo standard
846 | 15.12.03.19.a* | * | KNX rilevatore ambiente locale | cad | 21 |  | 0 | A | OS30
| 15.12.03.20 | * | KNX Touch Panel 16” Windows in esecuzione sotto intonaco, serie prezzo standard
847 | 15.12.03.20.a* | * | KNX Touch Panel 16” Windows in esecuzione sotto intonaco, serie prezzo standard | cad | 1 |  | 0 | A | OS30
| 15.12.05 |  | ACCESSORI | [5 empty] | OS30
| 15.12.05.04 |  | Bus KNX stazione meteorologica
848 | 15.12.05.04.a |  | KNX - Sensore di luminosità e temperatura, da parete | cad | 1 |  | 0 | A | OS30
| 15.12.06 |  | MESSA IN FUNZIONE E PROGRAMMAZIONE | [5 empty] | OS30
| 15.12.06.01 |  | Installazione di apparecchio KNX con l'ausilio ETS secondo le esigenze della DL
849 | 15.12.06.01.a |  | per ogni indirizzo fisico | cad | 505 |  | 0 | A | OS30
| 15.12.06.02 |  | Programmazione di un impianto KNX con l'ausilio di ETS, compresa la parametrazione degli apparecchi KNX secondo le esigenze della D.L. e predisposizione della documentazione finale
850 | 15.12.06.02.a* | * | fino a 50 indirizzi di gruppi | cad | 1 |  | 0 | A | OS30
851 | 15.12.06.02.b* | * | fino a raggiungimento dei successivi 50 indirizzi di gruppo | cad | 10 |  | 0 | A | OS30
| 15.12.07 |  | ALLACCIAMENTI | [5 empty] | OS30
852 | 15.12.07.02 |  | Attacco per apparecchio di commutazione a vista | cad | 431 |  | 0 | A | OS30
853 | 15.12.07.03 |  | Attacco per apparecchio KNX REG | cad | 74 |  | 0 | A | OS30
| 15.13 | * | Illuminazione di emergenza
| 15.13.01 | * | Apperecchi di emergenza con lampada | [5 empty] | OS30
854 | 15.13.01.04.* | * | Apparecchio pittogrammato LED, apparecchio per alimentazione centrale, senza sorveglianza. Montaggio a plafone. IP42 | cad | 32 |  | 0 | A | OS30
855 | 15.13.01.05.* | * | Apparecchio pittogrammato LED, apparecchio per alimentazione centrale, senza sorveglianza. Montaggio a plafone. IP54 | cad | 48 |  | 0 | A | OS30
856 | 15.13.01.06.* | * | Apparecchio di sicurezza LED per illuminazione antipanico di min. 0,5 lx conf. EN 1838; a plafone | cad | 70 |  | 0 | A | OS30
857 | 15.13.01.07.* | * | Apparecchio di sicurezza LED per illuminazione antipanico di min. 0,5 lx conf. EN 1838; incasso a soffitto | cad | 136 |  | 0 | A | OS30
858 | 15.13.01.08.* | * | Apparecchio di sicurezza LED, per illuminazione di vie di fuga con min. 1lx; incasso a soffitto | cad | 16 |  | 0 | A | OS30
859 | 15.13.01.09.* | * | Apparecchio di sicurezza LED per illuminazione antipanico di min. 0,5 lx conf. EN 1838; a plafone ed a sospensione | cad | 71 |  | 0 | A | OS30
860 | 15.13.01.10.* | * | Apparecchio di sicurezza LED per illuminazione di vie di fuga con min. 1 lx; a plafone ed a sospensione | cad | 58 |  | 0 | A | OS30
861 | 15.13.01.11.* | * | Apparecchio di sicurezza LED, per illuminazione di vie di fuga con min. 1lx; altezza locali da 2,2 a 7 m; high power LED | cad | 8 |  | 0 | A | OS30
862 | 15.13.01.12.* | * | Sistema a batteria centrale per alimentare e sorvegliare apparecchi di emergenza 230V/216V AC/DC | cad | 1 |  | 0 | A | OS30
863 | 15.13.01.13.* | * | Blocco batteria Accu Pb/10 12V 100Ah | cad | 1 |  | 0 | A | OS30
864 | 15.13.01.14.* | * | Vano batterie da montaggio esterno | cad | 1 |  | 0 | A | OS30
865 | 15.13.01.15.* | * | Derivazione per alimentare e sorvegliare apparecchi di emergenza 230V/216V AC/DC con 8 dei circuiti | cad | 2 |  | 0 | A | OS30
866 | 15.13.01.16.* | * | Derivazione per alimentare e sorvegliare apparecchi di emergenza 230V/216V AC/DC con 20 dei circuiti | cad | 2 |  | 0 | A | OS30
| 15.14 |  | Impianto di terra
| 15.14.01 |  | Messa a terra | [5 empty] | OS30
| 15.14.01.01 |  | Dispersore lineare
867 | 15.14.01.01.a |  | Piattina in acciaio 30x3,5 mm | m | 1250 |  | 0 | A | OS30
868 | 15.14.01.01.e |  | Corda di rame 50 mm2 | m | 25 |  | 0 | A | OS30
| 15.14.02 |  | Attacchi equipotenziali | [5 empty] | OS30
| 15.14.02.01 |  | Piastra collettrice
869 | 15.14.02.01.a |  | piastra fino a 15 derivazioni | cad | 4 |  | 0 | A | OS30
| 15.14.02.04 |  | Collegamento equipotenz. per centrale tecnologica
870 | 15.14.02.04.c |  | fino a 30 collegamenti di sezione fino a 6 mm2 | cad | 2 |  | 0 | A | OS30
| 15.15 |  | Impianti contro le scariche atmosferiche
| 15.15.03 |  | Accessori | [5 empty] | OS30
871 | 15.15.03.02 |  | Cassetta di sezionam. da incasso 165x240mm | cad | 16 |  | 0 | A | OS30
| 15.20 |  | Impianto per rete trasmissione dati
| 15.20.10 |  | Armadio rack e accessori | [5 empty] | OS30
| 15.20.10.02 |  | Armadio rack 19" (da 24 a 47 unità)
872 | 15.20.10.02.i |  | Armadio rack a pavimento 42 unità (hxlxp) (2000-2100x600x600) | cad | 1 |  | 0 | A | OS30
| 15.20.11 |  | Punto fonia cat. 3 | [5 empty] | OS30
| 15.20.11.03 |  | Punto fonia categoria 3 senza sistema di posa
873 | 15.20.11.03.c |  | Punto fonia senza sistema di posa, 2 coppie, diametro conduttore 0,6mm, lunghezza da 0 a 60m | cad | 48 |  | 0 | A | OS30
| 15.20.12 |  | Prese telefono | [5 empty] | OS30
| 15.20.12.03 |  | Presa telefono in esecuzione a vista
874 | 15.20.12.03.b |  | Presa telefono RJ11 cat. 3 IP44 | cad | 48 |  | 0 | A | OS30
| 15.20.13 |  | Attacchi dati | [5 empty] | OS30
| 15.20.13.01 |  | Attacco dati sotto intonaco con sistema di posa
875 | 15.20.13.01.e |  | Attacco dati RJ45 UP, lunghezza da 0 a 90m cat. 6 U/UTP/ 100MHz | cad | 202 |  | 0 | A | OS30
| 15.29 |  | Riscaldamento elettrico
| 15.29.01 |  | Centraline | [5 empty] | OS30
876 | 15.29.01.01.* |  | Centralina elettr. riscald. grondaia | cad | 10 |  | 0 | A | OS30
| 15.29.02 |  | Cavi riscaldanti | [5 empty] | OS30
877 | 15.29.02.02.* |  | Cavo scaldante autoregolante 36W/m | m | 840 |  | 0 | A | OS30
| 15.32 |  | Impianto fotovoltaico
| 15.32.01 |  | Impianto fotovoltaico parallelo all’inclinazione del tetto | [5 empty] | OG9
878 | 15.32.01.01.* |  | Modulo fotovoltaico 320-340 Wp | kWp | 390 |  | 0 | A | OG9
879 | 15.32.01.02.* | * | Struttura portante per il montaggio di moduli fotovoltaici | kWp | 390 |  | 0 | A | OG9
880 | 15.32.01.04.* | * | Inverter per impianti fotovoltaici | kWp | 390 |  | 0 | A | OG9
881 | 15.32.01.05.* | * | Cablaggio dell’impianto fotovoltaico (parte CC e parte CA) | kWp | 390 |  | 0 | A | OG9
882 | 15.32.01.06.* | * | Quadro elettrico per impianto fotovoltaico parte CA | kWp | 390 |  | 0 | A | OG9
883 | 15.32.01.07.* | * | Quadro elettrico per impianto fotovoltaico parte CC | kWp | 390 |  | 0 | A | OG9
884 | 15.32.01.08.* | * | Dichiarazione di conformità impianto fotovoltaico | cad | 1 |  | 0 | A | OG9
885 | 15.32.01.09.* | * | Display di monitoraggio per impianto fotovoltaico | cad | 1 |  | 0 | A | OG9
886 | 15.32.01.10.* | * | Box di sensore per il monitoraggio di impianti fotovoltaici | cad | 1 |  | 0 | A | OG9
887 | 15.32.01.11.* | * | Misura della resistenza di dispersione di terra | a corpo | 1 |  | 0 | A | OG9
888 | 15.32.01.12.* | * | Verifica della costruzione del tetto | a corpo | 1 |  | 0 | A | OG9
889 | 15.32.01.13.* | * | Verifica fulminazione | a corpo | 1 |  | 0 | A | OG9
890 | 15.32.01.14.* | * | Certificazione del contatore (UTF) | a corpo | 1 |  | 0 | A | OG9
891 | 15.32.01.20.* | * | Messa a disposizione della documentazione finale | a corpo | 1 |  | 0 | A | OG9
| 15.45 | * | Impianti particolari - Impianti di predisposizione
| 15.45.02 |  | Rivelatori per impianto a loop | [5 empty] | OS30
| 15.45.02.02 |  | Rivelatore ottico puntiforme di fumo per condotte di ventilazione
| 15.45.20* | * | Impianto EVAC | [5 empty] | OS30
892 | 15.45.20.01.* | * | Microfono da tavolo per annunci | cad | 1 |  | 0 | A | OS30
893 | 15.45.20.02.* | * | Sistema integrato 'Unità Centrale con Amplificatore' | cad | 1 |  | 0 | A | OS30
894 | 15.45.20.03.* | * | Amplificatore di Potenza per ampliamento impianti | cad | 2 |  | 0 | A | OS30
895 | 15.45.20.04.* | * | Amplificatore di Scorta Specifico per Sistemi di Audio Allarme Evacuazione Vocale | cad | 1 |  | 0 | A | OS30
896 | 15.45.20.05.* | * | Canale di Ingresso per Amplificatori | cad | 1 |  | 0 | A | OS30
897 | 15.45.20.06.* | * | Unità Alimentatore di Emergenza | cad | 1 |  | 0 | A | OS30
898 | 15.45.20.07.* | * | Batterie Tampone per Alimentazione di Emergenza | cad | 2 |  | 0 | A | OS30
899 | 15.45.20.08.* | * | Diffusore da incasso per controsoffitti ultrapiatto | cad | 173 |  | 0 | A | OS30
900 | 15.45.20.09.* | * | Diffusore a Proiezione direttivo stagno | cad | 2 |  | 0 | A | OS30
901 | 15.45.20.10.* | * | Diffusore a Tromba Stagno per sistemi di sicurezza | cad | 30 |  | 0 | A | OS30
902 | 15.45.20.11.* | * | Mobile Rack professionale verticale | cad | 1 |  | 0 | A | OS30
| 15.45.21 | * | Impianto rivelazione incendi | [5 empty] | OS30
903 | 15.45.21.01.* | * | Fornitura e posa in opera di Centrale di rivelazione Incendio e Gas indirizzata a 4 loop, con capacità fino a 1192 indirizzi protocollo Fire-Speed, display grafico TFT True Color 482X272 pixel, speaker di diffusione notifiche acustiche. | cad | 1 |  | 0 | A | OS30
904 | 15.45.21.02.* | * | Fornitura e posa in opera di Batteria ricaricabile al piombo Fiamm 12Vdc 12Ah | cad | 2 |  | 0 | A | OS30
905 | 15.45.21.03.* | * | Fornitura e posa in opera di Pannello ripetitore sinottico di gestione e controllo | cad | 1 |  | 0 | A | OS30
906 | 15.45.21.04.* | * | Fornitura e posa in opera di Cavo ibrido di alimentazione e segnale resistente al fuoco di sezione 2X1,5 mmq e 2X1 twistato e schermato, idoneo per sistemi fissi automatici di rilevazione incendio e di segnalazione allarme incendio. | m | 100 |  | 0 | A | OS30
907 | 15.45.21.05.* | * | Fornitura e posa in opera di Combinatore telefonico PSTN, approvato per l'utilizzo in abbinamento ai Sistemi di rilevazione incendio. | cad | 1 |  | 0 | A | OS30
908 | 15.45.21.06.* | * | Fornitura e posa in opera di Modulo di espansione GSM-GPRS per Combinatore telefonico. | cad | 1 |  | 0 | A | OS30
909 | 15.45.21.07.* | * | Fornitura e posa in opera di Batteria ricaricabile al piombo Fiamm 12Vdc 7,2Ah. | cad | 1 |  | 0 | A | OS30
910 | 15.45.21.08.* | * | Fornitura e posa in opera di Interfaccia di comunicazione Ethernet. | cad | 1 |  | 0 | A | OS30
911 | 15.45.21.09.* | * | Fornitura di abilitazione software Modbus estende le funzioni dell'interfaccia di comunicazione, alla gestione del protocollo di comunicazione Modbus | cad | 1 |  | 0 | A | OS30
912 | 15.45.21.10.* | * | Fornitura e installazione in opera di Software di programmazione e gestione per ambiente Windows 32/64 bit. | cad | 1 |  | 0 | A | OS30
913 | 15.45.21.11.* | * | Fornitura e posa in opera di Sensore indirizzato tecnologia di rilevazione ottica di fumo. | cad | 285 |  | 0 | A | OS30
914 | 15.45.21.12.* | * | Fornitura e posa in opera di Sensore indirizzato in configurazione Combo 2T, composto da due sezioni di rilevazione distinte ed indipendenti. | cad | 20 |  | 0 | A | OS30
915 | 15.45.21.13.* | * | Fornitura e posa in opera di Base di montaggio universale per sensori/sirene indirizzati. | cad | 297 |  | 0 | A | OS30
916 | 15.45.21.14.* | * | Fornitura e posa in opera di Dispositivo di segnalazione ottico acustico indirizzato, per Allarme Incendio (VAD), composto da due unità fi siche/logiche supervisionate: doppio ID per duplicazione funzionale. | cad | 79 |  | 0 | A | OS30
917 | 15.45.21.15.* | * | Fornitura e posa in opera di Scatola di supporto per il montaggio su superficie. | cad | 79 |  | 0 | A | OS30
918 | 15.45.21.16.* | * | Fornitura e posa in opera di Pulsante indirizzato per la segnalazione manuale di | cad | 79 |  | 0 | A | OS30
919 | 15.45.21.17.* | * | Fornitura e posa in opera di Confezione da 10 coperture antivandalo per pulsanti serie CP01. | cad | 10 |  | 0 | A | OS30
920 | 15.45.21.18.* | * | Fornitura e posa in opera di Gruppo di alimentazione supplementare indirizzato per sistemi di rivelazione e di segnalazione d’incendio per edifici. | cad | 4 |  | 0 | A | OS30
921 | 15.45.21.19.* | * | Fornitura e posa in opera di Batteria ricaricabile al piombo Fiamm 12Vdc 18Ah. | cad | 8 |  | 0 | A | OS30
922 | 15.45.21.20.* | * | Fornitura e posa in opera di Ripetitore ottico luminoso di colore rosso di dimensioni compatte | cad | 29 |  | 0 | A | OS30
923 | 15.45.21.21.* | * | Fornitura e posa in opera di Fermo elettromagnetico per porte tagliafuoco ad ingombro ridotto. Dotato di pulsante di sblocco e controplacca ammortizzata. | cad | 10 |  | 0 | A | OS30
924 | 15.45.21.22.* | * | Fornitura e posa in opera di Cavo resistente al fuoco di sezione 2X1,5 mmq twistato e schermato, idoneo per sistemi fissi automatici di rilevazione incendio e di segnalazione allarme incendio. | cad | 4000 |  | 0 | A | OS30
925 | 15.45.21.23.* | * | Fornitura e posa in opera di Sistema di rilevazione di fumo, ottico lineare, di tipo punto-punto (TX-RX) ad infrarosso. | cad | 4 |  | 0 | A | OS30
926 | 15.45.21.24.* | * | Fornitura e posa in opera di Modulo indirizzato composto da tre unità fisiche/logiche supervisionate: 2 ingressi ed 1 uscita, identificate singolarmente dal Sistema, occupazione massima 3 indirizzi. | cad | 16 |  | 0 | A | OS30
927 | 15.45.21.25.* | * | Fornitura e posa in opera di Sensore indirizzato con tecnologia di rilevazione termico o termovelocimetrica. | cad | 2 |  | 0 | A | OS30
928 | 15.45.21.26.* | * | Fornitura e posa in opera di Unità di rilevazione aggiuntiva ad infrarosso di tipo punto-punto. | cad | 2 |  | 0 | A | OS30
929 | 15.45.21.27.* | * | Fornitura e posa in opera di Griglia di protezione antivandalica e urti accidentali per Rivelatore ottico lineare | cad | 10 |  | 0 | A | OS30
930 | 15.45.21.28.* | * | Fornitura e posa in opera di Camera di analisi per condotte di ventilazione e condizionamento. | cad | 10 |  | 0 | A | OS30
931 | 15.45.21.29.* | * | Fornitura di Tubo di campionamento a due sezioni, per ingresso e uscita aria, lunghezza 60cm. | cad | 10 |  | 0 | A | OS30
| 15.46 | * | Corpi illuminanti | [5 empty] | OS30
932 | 15.46.01.* | * | Apparecchio a LED IP65 | cad | 153 |  | 0 | A | OS30
933 | 15.46.02.* | * | Downlight a LED ad incasso , economico | cad | 30 |  | 0 | A | OS30
934 | 15.46.03.* | * | Proiettore a LED compatto | cad | 38 |  | 0 | A | OS30
935 | 15.46.04.* | * | Apparecchio industriale a LED con distribuzione asimmetrica, 152W | cad | 156 |  | 0 | A | OS30
936 | 15.46.05.* | * | Apparecchio industriale a LED con distribuzione asimmetrica, 104W | cad | 68 |  | 0 | A | OS30
937 | 15.46.06.* | * | Apparecchio industriale a LED con distribuzione per scaffali. 104W | cad | 99 |  | 0 | A | OS30
938 | 15.46.07.* | * | Downlight a LED ad incasso. Alimentatore output fisso remoto. IP54 | cad | 616 |  | 0 | A | OS30
939 | 15.46.08.* | * | Apparecchio LED per fila continua ad alta efficienza, di colore bianco | cad | 258 |  | 0 | A | OS30
940 | 15.46.09.* | * | Binario portante in profilo di lamiera d'acciaio verniciata in resina di poliestere di colore bianco. 11 cavi integrati in un profilo | m | 656 |  | 0 | A | OS30
941 | 15.46.10.* | * | Apparecchio LED per fila continua lineare ad alta efficienza energetica, con segmenti da 64 LED Mid-Power cadauno. | cad | 99 |  | 0 | A | OS30
942 | 15.46.11.* | * | Binario portante precablato IP 65 | m | 295 |  | 0 | A | OS30
| 15.50* | * | IP-Video | [5 empty] | OS30
943 | 15.50.01.* | * | Telecamera 12Megapixel Full HD IP antivandalo | cad | 2 |  | 0 | A | OS30
944 | 15.50.02.* | * | Telecamera 12Megapixel Full HD IP | cad | 2 |  | 0 | A | OS30
945 | 15.50.03.* | * | Telecamera IP IR-illuminato ad alta definizione di rete macchina a cassetta | cad | 4 |  | 0 | A | OS30
946 | 15.50.04.* | * | Recording Server Appliance per 24 IP-canali | cad | 1 |  | 0 | A | OS30
| 15.60* | * | Controllo accessi | [5 empty] | OS30
947 | 15.60.01.* | * | Fornitura e montaggio di una serratura elettronica solo placca esterna 67mm | cad | 5 |  | 0 | A | OS30
948 | 15.60.02.* | * | Fornitura e montaggio di una maniglia elettronica per porte parti comuni, maniglia/maniglia, | cad | 14 |  | 0 | A | OS30
949 | 15.60.03.* | * | Fornitura e montaggio di una serratura elettronica maniglia/maniglia, | cad | 133 |  | 0 | A | OS30
950 | 15.60.04.* | * | Fornitura e montaggio del lettore a muro o sottottraccia | cad | 55 |  | 0 | A | OS30
951 | 15.60.05.* | * | Fornitura e montaggio di una scheda elettronica per lettore a muro ONLINE | cad | 6 |  | 0 | A | OS30
952 | 15.60.06.* | * | Fornitura e montaggio di una scheda elettronica per lettore a muro OFFLINE | cad | 22 |  | 0 | A | OS30
953 | 15.60.07.* | * | Fornitura e montaggio di un’ alimentatore stabilizzato 12V DC / 1A | cad | 6 |  | 0 | A | OS30
954 | 15.60.08.* | * | Fornitura e messa in funzione dell’ ACCESS Software | cad | 1 |  | 0 | A | OS30
955 | 15.60.09.* | * | Fornitura e montaggio di codificatore ON-Line con cavo USB, | cad | 1 |  | 0 | A | OS30
956 | 15.60.10.* | * | Fornitura e montaggio di un’apparecchio programmatore portatile | cad | 1 |  | 0 | A | OS30
957 | 15.60.11.* | * | Fornitura di una SCHEDA 1k | cad | 500 |  | 0 | A | OS30
958 | 15.60.12.* | * | Fornitura di un PORTACHIAVE 1k | cad | 100 |  | 0 | A | OS30
| 16 |  | Impianti elevatori
| 16.01 |  | Ascensori
| 16.01.01 |  | Ascensori ad azionamento elettrico | [5 empty] | OS4
959 | 16.01.01.05.* | * | Ascensore 1600kg (senza loc. macch.), 4 ferm. + 5-7 serv. | cad | 2 |  | 0 | A | OS4
| 54 |  | MOVIMENTI DI TERRA, DEMOLIZIONI
| 54.10 |  | RILEVATI E RINTERRI
| 54.10.03 |  | FORNITURA DI MATERIALE DA CAVA DI PRESTITO ED ESECUZIONE DI RILEVATI E RINTERRI | [5 empty] | OG1
960 | 54.10.03.10 |  | Fornitura e posa inopera di sabbia lavata | m3 | 264.93 |  | 0 | A | OG1
| 54.16 |  | STRATI DI BASE (STRATI PORTANTI ED ANTIGELO)
| 54.16.03 |  | FORNITURA DI MATERIALE DA CAVA DI PRESTITO PER L'ESECUZIONE DI STRATI DI BASE | [5 empty] | OG1
| 54.16.03.01 |  | Fornitura di materiale di primo impiego e/o di riciclaggio ed esecuzione di strati di base per oper sensibili a cedimenti
961 | 54.16.03.01.B |  | spessore finito: 40 cm | m2 | 1155.81 |  | 0 | A | OG1
| 54.16.03.10 |  | Fornitura e posa in opera di materiale granulometricamente stabilizzato (materiale di primo impiego e/o di riciclo) per chiusura superficiale
962 | 54.16.03.10.A |  | spessore finito: 5 cm | m2 | 1766.19 |  | 0 | A | OG1
| 55 |  | AGGOTTAMENTI, ABBASSAMENTI DI FALDA, POZZI IDRICI
| 55.02 |  | AGGOTTAMENTI
| 55.02.04 |  | GEOTESSUTI FILTRANTI | [5 empty] | OG1
| 55.02.04.01 |  | Geotessuto filtrante a filo continuo
963 | 55.02.04.01.B |  | R 11,5 kN/m | m2 | 3632.27 |  | 0 | A | OG1
964 | 55.02.04.01.C |  | R 19,0 kN/m | m2 | 5448.4 |  | 0 | A | OG1
| 56 |  | PROTEZIONI DI PARETI DI SCAVO, RIVESTIMENTI DI SCARPATE
| 56.07 |  | PARETE CHIODATA IN SPRITZBETON OSSERVAZIONI TECNICO-OPERATIVE
| 56.07.01 |  | INSTALLAZIONE E SGOMBERO DEL CANTIERE PER LA REALIZZAZIONE DI PARETI CHIODATE E TIRANTATE | [5 empty] | OS21
965 | 56.07.01.01 |  | Installazione e sgombero del cantiere per pareti chiodate in spritzbeton | a corpo | 1 |  | 0 | A | OS21
| 56.07.02 |  | CALCESTRUZZO SPRUZZATO (SPRITZBETON) | [5 empty] | OS21
| 56.07.02.01 |  | Fornitura e posa in opera di rivestimento in spritzbeton per il consolidamento dello scavo.
966 | 56.07.02.01.A* |  | Spessore spritzbeton: 12-15 cm | m2 | 714.79 |  | 0 | A | OS21
| 56.07.02.90 |  | Sovrapprezzo per aumento di classe del calcestruzzo.
967 | 56.07.02.90.A* |  | Sovraprezzo per aumento di classe del calcestruzzo da C20/25 a C25/30. | m3 | 107.22 |  | 0 | A | OS21
| 56.07.05 |  | ARMATURA PER PER PARETE CHIODATA IN SPRITZBETON | [5 empty] | OS21
| 56.07.05.01 |  | Armatura con rete elettrosaldata, fornitura e posa in opera senza distinzione di tipo.
968 | 56.07.05.01.A* |  | Acciaio: tipo B450C | kg | 3839.85 |  | 0 | A | OS21
| 56.21 |  | CHIODI (TIRANTI PASSIVI) PER LAVORI A CIELO APERTO
| 56.21.02 |  | CHIODI AUTOPERFORANTI | [5 empty] | OS21
| 56.21.02.01 |  | Fornitura, perforazione e posa in opera di chiodi ad iniezione, comprensivi di piastra di ancoraggio, bullone, manicotti di prolungamento e la rispettiva corona di perforazione.
969 | 56.21.02.01.C* |  | Carico al limite di snervamento: 230 KN | m | 2020 |  | 0 | A | OS21
| 57 |  | FONDAZIONI SPECIALI
| 57.03 |  | FONDAZIONI IN MICROPALI
| 57.03.01 |  | INSTALLAZIONE E SGOMBERO DEL CANTIERE PER LA REALIZZAZIONE DI MICROPALI | [5 empty] | OS21
970 | 57.03.01.01 |  | Installazione e sgombero del cantiere | a corpo | 1 |  | 0 | A | OS21
| 57.03.02 |  | PERFORZIONE PER MICROPALI | [5 empty] | OS21
| 57.03.02.01 |  | Micropalo per fondazione, a rotazione o rotopercussione rivestita
971 | 57.03.02.01.D* |  | D 230 - 300 mm (11 3/4") | m | 12996 |  | 0 | A | OS21
| 57.10 |  | ARMATURA PER PALI | [5 empty] | OS21
| 57.10.10 |  | ARMATURA TUBOLARE | [5 empty] | OS21
| 57.10.10.01 |  | Armatura tubolare
972 | 57.10.10.01.A* |  | tubo chiuso - S275 | kg | 259920 |  | 0 | A | OS21
| 58 |  | OPERE IN CONGLOMERATO CEMENTIZIO ARMATO E NON ARMATO
| 58.02 |  | CASSERI
| 58.02.01 |  | CASSERI PER STRUTTURE POGGIANTI SUL TERRENO, SOTTOMURAZIONI | [5 empty] | OG1
| 58.02.01.01 |  | Casseratura laterale per solette e solettoni di base
973 | 58.02.01.01.A |  | per struttura superficiale S1-S2 | m2 | 532.04 |  | 0 | A | OG1
| 58.02.01.02 |  | Casseratura laterale per fondazioni
974 | 58.02.01.02.A |  | per struttura superficiale S1-S2 | m2 | 460.01 |  | 0 | A | OG1
| 85 |  | PAVIMENTAZIONI
| 85.05 |  | PAVIMENTAZIONI BITUMINOSE
| 85.05.05 |  | APPLICAZIONI CON LEGANTI BITUMINOSI | [5 empty] | OG1
975 | 85.05.05.05.* |  | Applicazione di una mano d’attacco di emulsione di bitume normale | m2 | 1766.19 |  | 0 | A | OG1
976 | 85.05.05.20.* |  | Applicazione di una mano d’ancoraggio di emulsione di bitume modificata | m2 | 1766.19 |  | 0 | A | OG1
| 85.05.10 |  | PAVIMENTAZIONI CON CONGLOMERATO BITUMINOSO | [5 empty] | OG1
977 | 85.05.10.01 |  | Installazione di cantiere per posa di conglomerati bituminosi. | nr | 1 |  | 0 | A | OG1
| 85.05.10.47.* |  | Conglomerato bituminoso per strato drenante
978 | 85.05.10.47.C* |  | Conglomerato bituminoso PA16P3 per strato drenante | m2 | 17661.9 |  | 0 | A | OG1
979 | 85.05.10.47.D* | * | Conglomerato bituminoso PA11P3 per strato drenante | m2 | 5298.57 |  | 0 | A | OG1

## A Corpo
ALLEGATO C1 - a corpo LISTA DELLE CATEGORIE DI LAVORAZIONE E FORNITURE OFFERTA CON PREZZI UNITARI LISTA DELLE CATEGORIE DI LAVORAZIONE E FORNITURE OFFERTA CON PREZZI UNITARI
Riepilogo
|  |  | Importo lavori a corpo: |  |  |  | 0
Importo progettazione definitiva (solo in caso di un appalto integrato)
Importo progettazione esecutiva (solo in caso di un appalto integrato)
|  |  | Importo totale offerto per lavori a corpo SENZA oneri di sicurezza: |  |  |  | 0
|  |  | Importo a base d'asta senza oneri di sicurezza: |  |  |  | 0
0%
Lavori a corpo
No. | Pos.n. | * | Denominazione | Unità di misura | Quantità | Prezzo unitario | Prezzo totale (quantità per prezzo unitario) | A corpo | Categorie SOA

## Oneri sicurezza
ALLEGATO C1 - Oneri sicurezza LISTA DELLE CATEGORIE DI LAVORAZIONE E FORNITURE OFFERTA CON PREZZI UNITARI ANLAGE C1 - auf Aufmaß VERZEICHNIS DER ARBEITEN UND LIEFERUNGEN ANGEBOT MIT EINHEITSPREISEN
Riepilogo
|  |  | Importo totale oneri di sicurezza: |  |  |  | 52015.89
Oneri sicurezza
No. | Pos.n. | * | Denominazione | Unità di misura | Quantità | Prezzo unitario | Prezzo totale (quantità per prezzo unitario) | Categorie SOA
| 90 |  | Costi della sicurezza
| 90.02 |  | Noli |  |  |  |  | OG1
90.02.01
90.02.02
| 90.02.05 |  | Gru edili - Argani di sollevamento |  |  |  |  | OG1
1 | 90.02.05.03 |  | Gru semovente | h | 20 | 80.16 | 1603.2 | OG1
| 90.02.05.06 |  | Solo noleggio di gru a torre ad azionamento elett., con rotazione in alto, per il primo mese
2 | 90.02.05.06.f |  | H: oltre 35,00 fino a 40,00m B: oltre 60,00 fino a 65,00m P: fino 2,4t | nr | 1 | 3899.6 | 3899.6 | OG1
| 90.02.05.07 |  | Solo noleggio di gru a torre ad azionamento elett., con rotazione in alto, per giorno succ. al primo mese
3 | 90.02.05.07.f |  | H: oltre 35,00 fino a 40,00m B: oltre 60,00 fino a 65,00m P: fino 2,4t | d | 50 | 185.17 | 9258.5 | OG1
90.02.05.08
| 90.02.08 |  | Ponteggi da costruzione e da manutenzione |  |  |  |  | OG1
| 90.02.08.10 | * | Impalcatura portante
4 | 90.02.08.10.b | * | 4,5 kN/m2, prime 4 settimane | m2 | 55 | 22.03 | 1211.65 | OG1
| 90.02.08.11 | * | Ponte su ruote
5 | 90.02.08.11.b | * | H 5-8m | d | 90 | 58.71 | 5283.9 | OG1
| 90.02.08.14 | * | Parete di protezione sul tetto/reti di sicurezza
6 | 90.02.08.14.b | * | Parete di protezione sul tetto per altezze gronda superiori a 6 m | m | 260 | 49.49 | 12867.4 | OG1
7 | 90.02.08.14.c | * | Reti di sicurezza | m2 | 350 | 15.63 | 5470.5 | OG1
| 90.06 |  | Oneri generali di cantiere
| 90.06.01 |  | Monoblocchi prefabbricati |  |  |  |  | OG1
| 90.06.01.03 |  | Monoblocco prefabbricato ad uso spogliatoio, ufficio, ecc.
8 | 90.06.01.03.a |  | 6,0mx2,45mx2,50m (interno) | nr | 2 | 391.07 | 782.14 | OG1
| 90.06.01.10 |  | Monoblocco prefabbricato ad uso WC di cantiere
9 | 90.06.01.10.a |  | WC chimico | nr | 2 | 257.41 | 514.82 | OG1
10 | 90.06.01.10.b |  | WC chimico; noleggio per ogni giorno successivo al 1° mese | d | 90 | 8.22 | 739.8 | OG1
90.06.01.11
| 90.06.02 |  | Tabelloni di cantiere |  |  |  |  | OG1
| 90.06.02.01 |  | Tabellone bilingue
11 | 90.06.02.01.c |  | dimensione su richiesta della DL | m2 | 4 | 77.32 | 309.28 | OG1
| 90.06.03 |  | Recinzione di cantiere |  |  |  |  | OG1
| 90.06.03.01 |  | Messa a disposizione di recinzione mobile altezza 2,0 m
12 | 90.06.03.01.a |  | per il primo mese (30 gg) o frazione | m | 485 | 6.09 | 2953.65 | OG1
13 | 90.06.03.01.b |  | per ogni giorno naturale successivo | m | 43500 | 0.13 | 5655 | OG1
| 90.06.04 |  | Illuminazione di cantiere |  |  |  |  | OG1
| 90.06.04.02 |  | Illuminazione fissa a bassissima tensione
14 | 90.06.04.02.a |  | per il primo mese (30 gg) o frazione | m | 65 | 13.27 | 862.55 | OG1
15 | 90.06.04.02.b |  | per ogni mese successivo | m | 165 | 3.66 | 603.9 | OG1

## Comuni (hidden)
Gemeinde | Comune
Aldein | Aldino
Andrian | Andriano
Altrei | Anterivo | cantiere raggiungibile da viabilitá principale | erreichbar über Hauptstraßen
Eppan a.d.W. | Appiano | cantiere raggiungibile da viabilitá secondaria | erreichbar über Nebenstraßen
Hafling | Avelengo | in zona disagiata (altitudine, difficoltá di accesso) | im Notstandsgebiet (Höhe, Schwierigkeiten beim Zugang)
Abtei | Badia | in centro abitato | innerhalb der Ortschaft
Barbian | Barbiano | fuori centro abitato | außerhalb der Ortschaft
Bozen | Bolzano
Prags | Braies
Brenner | Brennero
Brixen | Bressanone
Branzoll | Bronzolo
Bruneck | Brunico
Kuens | Caines
Kaltern | Caldaro
Freienfeld | Campo di Trens
Sand in Taufers | Campo Tures
Kastelbell-Tschars | Castelbello-Ciardes
Kastelruth | Castelrotto
Tscherms | Cermes
Kiens | Chienes
Klausen | Chiusa
Karneid | Cornedo all'Isarco
Kurtatsch a.d.W. | Cortaccia s.S.d.V.
Kurtinig a.d.W. | Cortina s.S.d.V.
Corvara | Corvara in Badia
Graun | Curon
Toblach | Dobbiaco
Neumarkt | Egna
Pfalzen | Falzes
Völs am Schlern | Fiè allo Sciliar
Franzensfeste | Fortezza
Villnöss | Funes
Gais | Gais
Gargazon | Gargazzone
Glurns | Glorenza
Wengen | La Valle
Latsch | Laces
Algund | Lagundo
Lajen | Laion
Leifers | Laives
Lana | Lana
Laas | Lasa
Laurein | Lauregno
Lüsen | Luson
Margreid a.d.W. | Magrè s.S.d.V.
Mals im Vinschgau | Malles Venosta
Enneberg | Marebbe
Marling | Marlengo
Martell | Martello
Mölten | Meltina
Meran | Merano
Welsberg-Taisten | Monguelfo-Tesido
Montan | Montagna
Moos in Passeier | Moso in Passiria
Nals | Nalles
Naturns | Naturno
Natz-Schabs | Naz-Sciaves
Welschnofen | Nova Levante
Deutschnofen | Nova Ponente
Auer | Ora
St. Ulrich in Gröden | Ortisei
Partschins | Parcines
Percha | Perca
Plaus | Plaus
Waidbruck | Ponte Gardena
Burgstall | Postal
Prad am Stilfserjoch | Prato allo Stelvio
Prettau | Predoi
Proveis | Proves
Ratschings | Racines
Rasen-Antholz | Rasun-Anterselva
Ritten | Renon
Riffian | Rifiano
Mühlbach | Rio di Pusteria
Rodeneck | Rodengo
St. Christina in Gröden | S. Cristina Val Gardena
St. Leonhard in Passeier | S. Leonardo in Passiria
St. Lorenzen | S. Lorenzo di Sebato
St. Martin in Thurn | S. Martino in Badia
St. Martin in Passeier | S. Martino in Passiria
St. Pankraz | S. Pancrazio
Salurn | Salorno
Innichen | San Candido
Jenesien | San Genesio
Sarntal | Sarentino
Schenna | Scena
Mühlwald | Selva dei Molini
Wolkenstein in G. | Selva di Val Gardena
U. l. Frau - St. Felix | Senale - San Felice
Schnals | Senales
Sexten | Sesto
Schlanders | Silandro
Schluderns | Sluderno
Stilfs | Stelvio
Terenten | Terento
Terlan | Terlano
Tramin a. d. W. | Termeno s.S.d.V.
Tisens | Tesimo
Tiers | Tires
Tirol | Tirolo
Truden im Naturpark | Trodena nel parco naturale
Taufers im Münstertal | Tubre
Ulten | Ultimo
Pfatten | Vadena
Pfitsch | Val di Vizze
Olang | Valdaora
Ahrntal | Valle Aurina
Gsies | Valle di Casies
Vintl | Vandoies
Vahrn | Varna
Feldthurns | Velturno
Vöran | Verano
Niederdorf | Villa Bassa
Villanders | Villandro
Sterzing | Vipiteno