## ANGEBOT
ANLAGE C1 - VERZEICHNIS DER ARBEITEN UND LIEFERUNGEN ANGEBOT MIT EINHEITSPREISEN
Bezeichnung: | Umbau und Ausbau der Schulzone von Innichen - 1. Baulos – Mittelschule, Mensa und Bibliothek - Baumeisterarbeiten
Ausschreibungsdaten:
Gemeinde: |  | Innichen
Verlegung: |  | innerhalb der Ortschaft
Ausgangspreis (ohne Sicherheitsmaßnahmen): Aufmaß |  | 4909502.34
Ausgangspreis (ohne Sicherheitsmaßnahmen): Pauschal |  | 0
Betrag für endgültiges Projekt (nur im Falle einer integrierten Ausschreibung):
Betrag für Ausführungsprojekt (num im Falle einer integrierten Ausschreibung):
Frist für die Einreichung der Angebote:
Bezugsjahr des Richtpreisverzeichnisses: |  | 2019
Kodex des Jahresprogrammes für öffentliche Bauaufträge:
CIG Kodex
Vorherrschender Kodex CPV
Daten des Unternehmens:
Firmen- oder Unternehmensbezeichung:
Steuernr. (Unternehmen):
Sitz des Unternehmens:
ZUSAMMENFASSUNG
Betrag der Arbeiten NACH AUFMASS |  | 0
Betrag der Arbeiten PAUSCHAL |  | 0
Betrag für endgültiges Projekt (num im Falle einer integrierten Ausschreibung): |  | 0
Betrag für Ausführungsprojekt (num im Falle einer integrierten Ausschreibung): |  | 0
Gesamtbetrag für Arbeiten nach Auf Maß und/oder Pauschal (einschließlich der Projektkosten) OHNE der Kosten für Sicherheitsmaßnahmen |  | 0
Ausschreibungssumme ohne Kosten für Sicherheitsmaßnahmen |  | 4909502.34
Abschlag in % |  | -100%
Abschlag in Buchstaben
Kosten für Sicherheitsmaßnahmen |  | 143238.02
Gesamtbetrag für Arbeiten nach Auf Maß und/oder Pauschal (einschließlich der Projektkosten) EINSCHLIEßLICH der Kosten für Sicherheitsmaßnahmen |  | 143238.02

## Aufmaß
ANLAGE C1 - Aufmaß - VERZEICHNIS DER ARBEITEN UND LIEFERUNGEN ANGEBOT MIT EINHEITSPREISEN
Zusammenfassung
|  |  | Gesamtbetrag des Angebotes für die Arbeiten Aufmaß OHNE Kosten für Sicherheitsmaßnahmen: |  |  |  | 0
|  |  | Ausschreibungssumme ohne Kosten für Sicherheitsmaßnahmen: |  |  |  | 4909502.34
|  |  | Abschlag in % |  |  |  | -100%
Arbeiten nach Aufmaß
Nr. | LV-Pos.Nr. | * | Bezeichnung | Maßeinheit | Menge | Einheitspreis | Gesamtpreis (Menge mal Einheitspreis) | Aufmass | SOA Kategorie
| 00 |  | ALLGEMEINE VORBEMERKUNGEN
| 00.01 |  | Verwendete Abkürzungen:
| 00.02 |  | Allgemeine Leistungen auf der Baustelle
| 00.03 |  | Leistungsumfang
| 00.04 |  | Pflichten und Leistungen auf der Baustelle
| 00.05 |  | Prioritäten bei widersprüchlichen Definitionen
| 01 |  | ELEMENTARPREISE
| 01.01 |  | Stundenlöhne
| 01.01.01 |  | Bausektor
1 | 01.01.01.01 |  | Hochspez. Facharbeiter oder Meister | h | 100 |  | 0 | A | OG1
2 | 01.01.01.02 |  | Spez. Facharbeiter | h | 200 |  | 0 | A | OG1
3 | 01.01.01.03 |  | Qualifizierter Facharbeiter | h | 150 |  | 0 | A | OG1
4 | 01.01.01.04 |  | Arbeiter | h | 120 |  | 0 | A | OG1
| 01.02 |  | Mieten
| 01.02.01 |  | Transportgeräte
| 01.02.01.03 |  | Lastkraftwagen
5 | 01.02.01.03.a |  | Lastkraftwagen: Nutzlast bis 4,0 t | h | 5 |  | 0 | A | OG1
6 | 01.02.01.03.b |  | Lastkraftwagen: Nutzlast über 4,0 t bis zu 8,0 t | h | 5 |  | 0 | A | OG1
7 | 01.02.01.03.c |  | Lastkraftwagen: Nutzlast über 8,0 t bis zu 10,50 t | h | 5 |  | 0 | A | OG1
8 | 01.02.01.03.d |  | Lastkraftwagen: Nutzlast über 10,50 t bis zu 14,00 t | h | 5 |  | 0 | A | OG1
9 | 01.02.01.03.e |  | Lastwagen 33t | h | 5 |  | 0 | A | OG1
10 | 01.02.01.03.f |  | Lastwagen 40t | h | 5 |  | 0 | A | OG1
| 01.02.03 |  | Erdbewegungsmaschinen
| 01.02.03.03 |  | Bagger auf Raupen
11 | 01.02.03.03.a |  | Bagger auf Raupen: bis zu 36 kW (48 PS) | h | 5 |  | 0 | A | OG1
12 | 01.02.03.03.b |  | Bagger auf Raupen: über 37 kW bis zu 50 kW (49 - 68 PS) | h | 5 |  | 0 | A | OG1
13 | 01.02.03.03.c |  | Bagger auf Raupen: über 51 kW bis zu 76 kW (69 - 102 PS) | h | 5 |  | 0 | A | OG1
| 01.02.06 |  | Kompressoren
| 01.02.06.01 |  | Kompressor
14 | 01.02.06.01.a |  | Kompressor: bis zu 3,00 m3/min | h | 20 |  | 0 | A | OG1
15 | 01.02.06.01.b |  | Kompressor: über 3,00 m3/min bis zu 6,00 m3/min | h | 20 |  | 0 | A | OG1
| 01.02.06.02 |  | Aufpreis Hammer
16 | 01.02.06.02.a |  | Aufpreis weiterer Hammer | h | 20 |  | 0 | A | OG1
| 01.02.07 |  | Verschiedene Kleingeräte
| 01.02.07.06 |  | Schlaghammer
17 | 01.02.07.06.b |  | Schlaghammer: mit Elektromotor, Leistung bis 2,00 kW. | h | 20 |  | 0 | A | OG1
| 01.06 |  | Allgemeine Lasten der Baustelle
| 01.06.12 |  | Allgemeine Lasten und Einrichten der Baustelle
18 | 01.06.12.01 | * | Einrichten, Instandhalten und Abbauen der Baustelle | Pauschal | 1 |  | 0 | A | OG1
| 02 |  | Baumeisterarbeiten
| 02.01 |  | Abbrucharbeiten
| 02.01.02 |  | Teilabbruch
| 02.01.02.01 |  | Teilabbruch Gebäude:
19 | 02.01.02.01.d |  | Teilabbruch Gebäude: Tragende Struktur aus Stahlbeton, Massiv- oder Hohlsteindecken, Dachkonstruktion aus Holz, Stahl oder wie Decken | m3 | 207.26 |  | 0 | A | OG1
| 02.01.03 |  | Abtragen von Bauteilen
| 02.01.03.01 | * | Abtragen:
20 | 02.01.03.01.r | * | Abtragen und Abtransportieren von bituminösen Fahrbahndecken, bis d= 20cm | m2 | 130.53 |  | 0 | A | OG1
21 | 02.01.03.01.s | * | Abtragen und Abtransportieren von Einlaufrinnen im Außenbereich | m | 14.94 |  | 0 | A | OG1
22 | 02.01.03.01.t | * | Abtragen und Abtransportieren von Bodenbelag aus Tartan samt Unterbau | m2 | 90.2 |  | 0 | A | OG1
23 | 02.01.03.01.u | * | Abtragen und Abtransportieren von Einfriedungen und Geländern aus Holz und/oder Metall | m | 223.31 |  | 0 | A | OG1
24 | 02.01.03.01.v | * | Abtragen und Abtransportieren von Beleuchtungsmasten | Stück | 6 |  | 0 | A | OG1
| 02.01.03.06 | * | Aufnehmen Pflaster:
25 | 02.01.03.06.d | * | Aufnehmen Pflaster: Abbruch von Pflasterbelag mit Wiedergewinnung der Steine | m2 | 912.09 |  | 0 | A | OG1
| 02.01.03.07 |  | Abheben von Randstein
26 | 02.01.03.07.a |  | Abheben von Randstein Randsteine aus Naturstein | m | 190.37 |  | 0 | A | OG1
| 02.01.03.08 |  | Kernbohrungen in Beton und Stahlbeton
27 | 02.01.03.08.g |  | Kernbohrungen in Beton und Stahlbeton D = 62 mm | cm | 100 |  | 0 | A | OG1
28 | 02.01.03.08.i |  | Kernbohrungen in Beton und Stahlbeton D = 82 mm | cm | 100 |  | 0 | A | OG1
29 | 02.01.03.08.k |  | Kernbohrungen in Beton und Stahlbeton D von 102 mm bis 132 mm | cm | 100 |  | 0 | A | OG1
30 | 02.01.03.08.l |  | Kernbohrungen in Beton und Stahlbeton D = 142 mm | cm | 100 |  | 0 | A | OG1
31 | 02.01.03.08.p |  | Kernbohrungen in Beton und Stahlbeton D = 182 mm | cm | 100 |  | 0 | A | OG1
| 02.01.04 |  | Deponiegebühren
| 02.01.04.01 |  | Deponiegebühren für Bodenaushub
32 | 02.01.04.01.f |  | Deponiegebühren für Bodenaushub Kl.1/A: Muttererde ohne Schluff- und Tongemisch | t | 280.68 |  | 0 | A | OG1
33 | 02.01.04.01.g |  | Deponiegebühren für Bodenaushub Kl.1/B: mit Kies als Hauptanteil | t | 7792.18 |  | 0 | A | OG1
34 | 02.01.04.01.h |  | Deponiegebühren für Bodenaushub Kl.1/C: Sand-Kies-Gemisch mit Schluff und Ton | t | 1948.05 |  | 0 | A | OG1
35 | 02.01.04.01.j |  | Deponiegebühren für Bodenaushub Kl.1/E: Findlinge | t | 57.68 |  | 0 | A | OG1
| 02.01.04.02 |  | Deponiegebühren für Bauschutt
36 | 02.01.04.02.k |  | Deponiegebühren für Bauschutt Kl.2/A: mineralischer Baustellenabfall | t | 321.23 |  | 0 | A | OG1
37 | 02.01.04.02.m |  | Deponiegebühren für Bauschutt Kl.2/C: Asphalt | t | 52.21 |  | 0 | A | OG1
38 | 02.01.04.02.r |  | Deponiegebühren für Bauschutt Kl.4/A: bewehrter Beton | t | 518.14 |  | 0 | A | OG1
| 02.01.04.03 |  | Deponiegebühren für Kunststoff und Holz
39 | 02.01.04.03.c |  | Deponiegebühren für Kunststoff und Holz Kl.5/SP: Sperrmüll | t | 10.82 |  | 0 | A | OG1
| 02.01.04.04 |  | Deponiegebühren für pflanzl. Reststoffe
40 | 02.01.04.04.c |  | Deponiegebühren für pflanzl. Reststoffe Kl.7/A pflanzl. Reststoffe | m3 | 5 |  | 0 | A | OG1
41 | 02.01.04.04.f |  | Deponiegebühren für pflanzl. Reststoffe Kl.7/D: Wurzelstöcke ohne Verunreinigung mit einem Durchmesser über 150 cm | t | 2 |  | 0 | A | OG1
| 02.01.04.05 |  | Deponiegebühren für Metallbauteile
42 | 02.01.04.05.a |  | Deponiegebühren für Metallbauteile Kl.8: Eisen- und Metallbauteile | t | 11.78 |  | 0 | A | OG1
| 02.02 |  | Erdarbeiten
| 02.02.01 |  | Vorbereiten des Baugeländes
43 | 02.02.01.02 | * | Abräumen des gesamten Bauareals, Ausbau und Lagerung von wiederverwendbaren Teilen, Entsorgung des Restmaterials | Pauschal | 1 |  | 0 | A | OS1
| 02.02.01.03 |  | Fällen von Bäumen
44 | 02.02.01.03.a |  | Fällen von Bäumen: Durchmesser 16 bis 20 cm | Nr | 1 |  | 0 | A | OS1
45 | 02.02.01.03.b |  | Fällen von Bäumen: Durchmesser 21 bis 30 cm | Nr | 3 |  | 0 | A | OS1
| 02.02.02 |  | Oberboden
| 02.02.02.01 |  | Abschälen (Abhub) von Grasnarben, Stärke ca. 10 cm
46 | 02.02.02.01.a |  | Abschälen (Abhub) von Grasnarben, Stärke ca. 10 cm maschinell | m2 | 101.94 |  | 0 | A | OS1
| 02.02.02.02 |  | Oberboden abtragen
47 | 02.02.02.02.a |  | Oberboden abtragen maschinell | m3 | 53.99 |  | 0 | A | OS1
| 02.02.03 |  | Allgemeiner Aushub (offene Aushubarbeiten)
| 02.02.03.01 |  | Boden Baugrube lösen:
48 | 02.02.03.01.a |  | Boden Baugrube lösen: maschinell mit Abtransport | m3 | 5220.13 |  | 0 | A | OS1
49 | 02.02.03.01.d |  | Boden Baugrube lösen: Ausgraben von Steinblöcken bei allgemeinem Aushub | m3 | 20 |  | 0 | A | OS1
| 02.02.04 |  | Gräben, Schächte
| 02.02.04.01 |  | Boden Fundamente ausheben:
50 | 02.02.04.01.b |  | Boden Fundamente ausheben: inkl. Aufladen und Transport | m3 | 191.11 |  | 0 | A | OS1
| 02.02.04.02 |  | Grabenaushub in Material jedwelcher Konsistenz
51 | 02.02.04.02.b |  | Grabenaushub in Material jedwelcher Konsistenz seitliche Lagerung innerhalb 5,0 m, ohne Aufladen und ohne Abtransport | m3 | 150 |  | 0 | A | OS1
| 02.02.05 |  | Hinterfüllen und Anschüttungen
| 02.02.05.02 |  | Hinterfüllen mit Grubenschotter:
52 | 02.02.05.02.b |  | Hinterfüllen mit Grubenschotter: maschinell | m3 | 882.94 |  | 0 | A | OS1
| 02.02.05.03 |  | Hinterfüllen mit RB-Granulat 0/70:
53 | 02.02.05.03.b |  | Hinterfüllen mit RB-Granulat 0/70: maschinell | m3 | 50 |  | 0 | A | OS1
54 | 02.02.05.09 | * | Drainagematerial 15/30mm | m3 | 53.77 |  | 0 | A | OS1
55 | 02.02.05.10 | * | Grubensand bis zu 3mm | m3 | 10 |  | 0 | A | OS1
| 02.04 |  | Beton, Stahlbeton, Schalungen und Fertigteile
| 02.04.71 |  | Schalungen für am Boden aufliegende Strukturen, Untermauerungen
| 02.04.71.01 |  | Seitliche Abschalung für Gründungsplatten:
56 | 02.04.71.01.a |  | Seitliche Abschalung für Gründungsplatten: für Oberflächenstruktur S1 | m2 | 39 |  | 0 | A | OG1
| 02.04.71.02 |  | Seitliche Abschalung für Streifenfundamente
57 | 02.04.71.02.a |  | Seitliche Abschalung für Streifenfundamente für Oberflächenstruktur S1 | m2 | 99.84 |  | 0 | A | OG1
| 02.04.72 |  | Schalungen für Mauern und Wände
| 02.04.72.02 |  | Schalung für geradlinige Mauern und Wände:
58 | 02.04.72.02.c |  | Schalung für geradlinige Mauern und Wände: für Oberflächenstruktur S3 | m2 | 6296.15 |  | 0 | A | OG1
59 | 02.04.72.54 |  | Aufpreis für Flächen kleiner als 2,00 m2 | m2 | 100 |  | 0 | A | OG1
| 02.04.73 |  | Schalungen für Platten, Kragplatten, Treppen
| 02.04.73.01 |  | Schalung für Platten und Kragplatten:
60 | 02.04.73.01.a |  | Schalung für Platten und Kragplatten: für Oberflächenstruktur S2 | m2 | 4098.25 |  | 0 | A | OG1
| 02.04.73.03 |  | Schalung für Treppenplatten, Stufen
61 | 02.04.73.03.b |  | Schalung für Treppenplatten, Stufen für Oberflächenstruktur S3 | lfm | 226.8 |  | 0 | A | OG1
| 02.04.73.04 |  | Schalung von Treppenpodeste
62 | 02.04.73.04.b |  | Schalung von Treppenpodeste für Oberflächenstruktur S3 | m2 | 37.2 |  | 0 | A | OG1
| 02.04.74 |  | Schalungen für horizontale Strukturen, Träger
| 02.04.74.01 |  | Schalung für geradlinige Träger:
63 | 02.04.74.01.a |  | Schalung für geradlinige Träger: für Oberflächenstruktur S2 | m2 | 16 |  | 0 | A | OG1
| 02.04.75 |  | Schalungen für Stützen
| 02.04.75.01 |  | Schalung für Stützen mit Polygonalquerschnitt, bis zu 4 Kanten
64 | 02.04.75.01.b |  | Schalung für Stützen mit Polygonalquerschnitt, bis zu 4 Kanten für Oberflächenstruktur S3 | m2 | 219.2 |  | 0 | A | OG1
| 02.04.75.03 |  | Schalung für Stützen mit kreisförmigem Querschnitt
65 | 02.04.75.03.b |  | Schalung für Stützen mit kreisförmigem Querschnitt für Oberflächenstruktur S3 | m2 | 55 |  | 0 | A | OG1
| 02.04.77 |  | Stützmaßnahme, Arbeitsbühnen H>3,00m
| 02.04.77.01 |  | Stützmaßnahmen für Platten, Kragplatten und Treppen, H > 3,0 m
66 | 02.04.77.01.a |  | Stützmaßnahmen für Platten, Kragplatten und Treppen, H > 3,0 m H über 3,0 bis 6,0 m | m2 | 4572.49 |  | 0 | A | OG1
67 | 02.04.77.01.b |  | Stützmaßnahmen für Platten, Kragplatten und Treppen, H > 3,0 m H über 6,0 bis 8,0 m | m2 | 32 |  | 0 | A | OG1
| 02.04.80 |  | Beton für bewehrte und unbewehrte Bauwerke
| 02.04.80.05 |  | Beton für Bauwerke jedwelcher Lage, Form und Abmessung
68 | 02.04.80.05.d |  | Beton für Bauwerke jedwelcher Lage, Form und Abmessung Festigkeitsklasse C 25/30 | m3 | 1580.41 |  | 0 | A | OG1
69 | 02.04.80.05.h |  | Beton für Bauwerke jedwelcher Lage, Form und Abmessung Festigkeitsklasse C 30/37 | m3 | 1399.29 |  | 0 | A | OG1
| 02.04.85 |  | Aufpreise für Beton für bewehrte und unbewehrte Bauwerke bei gleicher Festigkeitsklasse
| 02.04.85.03 |  | Expositionsklasse XF
70 | 02.04.85.03.d |  | Expositionsklasse XF XF4 | m3 | 32 |  | 0 | A | OG1
| 02.05 |  | Betonstahl
| 02.05.01 |  | Betonstabstahl
| 02.05.01.01 |  | Betonstabstahl
71 | 02.05.01.01.a |  | Betonstabstahl gerippter Stahl B450C | kg | 387120 |  | 0 | A | OG1
| 02.05.02 |  | Betonstahlmatten
| 02.05.02.01 |  | Betonstahlmatten
72 | 02.05.02.01.a |  | Betonstahlmatten Betonstahlmatten B450C | kg | 5000 |  | 0 | A | OG1
| 02.05.03 |  | Statische Sonderbauteile
| 02.05.03.03 |  | Anschlussbewehrung zur Verankerung in Stahlbeton
73 | 02.05.03.03.a |  | Anschlussbewehrung zur Verankerung in Stahlbeton D von 8 bis 14mm | cm | 17000 |  | 0 | A | OG1
| 02.05.03.04 | * | Abstellelement mit Verzahnung für Arbeitsfuge
74 | 02.05.03.04.a | * | Abstellelement mit Verzahnung für Arbeitsfuge: Abstellelement Decke-Decke s= 25cm | m | 366 |  | 0 | A | OG1
75 | 02.05.03.04.b | * | Abstellelement mit Verzahnung für Arbeitsfuge: Abstellelement Wand-Wand s= 25cm | m | 32.5 |  | 0 | A | OG1
76 | 02.05.03.04.c | * | Abstellelement mit Verzahnung für Arbeitsfuge: Abstellelement Wand-Wand s= 30cm | m | 6.6 |  | 0 | A | OG1
| 02.05.04 |  | Tragende Wärmedämmelemente
77 | 02.05.04.05 | * | Wärmeentkoppelung Typ Q-VV - für abgestützte Balkonplatten, lineare Elemente für die Übertragung positiver und negativer Querkräfte | m | 52.4 |  | 0 | A | OG1
| 02.07 |  | Mauerwerk aus künstlichen Steinen (Hohlblocksteinen, Mauerziegeln)
| 02.07.03 |  | Trennwände, Verblendungen
| 02.07.03.03 |  | Trennwand Lochziegel D 12cm:
78 | 02.07.03.03.b |  | Trennwand Lochziegel D 12cm: mit Kalkzementmörtel | m2 | 23.79 |  | 0 | A | OG1
| 02.09 |  | Putzarbeiten
| 02.09.01 |  | Putze
| 02.09.01.03 |  | Innenputz 2 Lagen:
79 | 02.09.01.03.b |  | Innenputz 2 Lagen: Kalkzem.+Weißkalkfeinputz | m2 | 2719.98 |  | 0 | A | OG1
| 02.09.01.13 |  | Haft- und Armierungsmörtel:
80 | 02.09.01.13.a |  | Haft- und Armierungsmörtel: Haftspachtelung, Stärke 0,2 cm | m2 | 2696.18 |  | 0 | A | OG1
| 02.10 |  | Packlagen und Estricharbeiten
| 02.10.02 |  | Verbundestriche
| 02.10.02.03 |  | Ausgleichestrich, D 5-6cm:
81 | 02.10.02.03.b |  | Ausgleichestrich, D 5-6cm: Schaumbeton | m2 | 3191.96 |  | 0 | A | OG1
82 | 02.10.02.05 |  | Aufpreis Pos. .03 b) Mehrdicke D 1cm | m2cm | 2523.26 |  | 0 | A | OG1
83 | 02.10.02.13 | * | Gefälleschüttung aus Perlite, s= 0-20cm | m2 | 770.89 |  | 0 | A | OG1
| 02.10.03 |  | Estrich auf Dämmschicht
84 | 02.10.03.05 |  | Schwimm. Anhydritestrich D4cm | m2 | 3191.96 |  | 0 | A | OG1
85 | 02.10.03.06 |  | Aufpreis Pos. .05 für Mehrdicke | m2cm | 7058.28 |  | 0 | A | OG1
| 02.11 |  | Abdichtungsarbeiten
| 02.11.01 |  | Waagerechte Abdichtung unter Wänden
| 02.11.01.02 |  | Waager. Abdichtung:
86 | 02.11.01.02.a |  | Waager. Abdichtung: Dichtungsschlämme 2000g/m2 | m2 | 47.62 |  | 0 | A | OS8
| 02.11.02 |  | Abdichtung von Außenwandflächen
87 | 02.11.02.03 | * | Abdichtung von Außenwandflächen unter Erde durch Elastomerbitumenabdichtungsbahn; s=4,0mm; Mindestflächengewicht 4,4 kg/m², ein- oder mehrlagig | m2 | 604.55 |  | 0 | A | OS8
| 02.11.03 |  | Abdichtung von Bodenflächen
| 02.11.03.07 | * | Bodenabdichtungs- und Dampfsperrbahn aus Polyolefine FPO unterhalb der Fundamentplatte
88 | 02.11.03.07.a | * | Bodenabdichtungs- und Dampfsperrbahn aus Polyolefine FPO unterhalb der Fundamentplatte, s= 2,0 mm | m2 | 1286.34 |  | 0 | A | OS8
| 02.11.04 |  | Trennschichten, Schutzschichten
| 02.11.04.01 |  | Trennlage:
89 | 02.11.04.01.b |  | Trennlage: Vliesbahnen Polyester 200g/m2 | m2 | 2359.4 |  | 0 | A | OS8
90 | 02.11.04.01.g |  | Trennlage: Polyäthylen 0,20mm | m2 | 3508.69 |  | 0 | A | OS8
| 02.11.05 |  | Abdichtungen über Bewegungsfugen
| 02.11.05.01 |  | Fugenband Waterstop:
91 | 02.11.05.01.f |  | Fugenband Waterstop: Arbeitsfugen inn. B 320mm | m | 206.8 |  | 0 | A | OS8
| 02.11.07 |  | Hohlkehlen
| 02.11.07.01 |  | Hohlkehlen:
92 | 02.11.07.01.a |  | Hohlkehlen: an Wand-Fundamentanschluß | m | 157.31 |  | 0 | A | OS8
| 02.12 |  | Dämmarbeiten
| 02.12.01 |  | Wärmedämmungen
| 02.12.01.09 |  | EPS-Partikelschaum:
93 | 02.12.01.09.f |  | EPS-Partikelschaum: Böden, D 5cm | m2 | 52.12 |  | 0 | A | OS7
| 02.12.01.16 |  | Wärmedämmplatten aus extrudiertem Polystyrol XPS:
94 | 02.12.01.16.e |  | Wärmedämmplatten aus extrudiertem Polystyrol XPS: Dämmplatte XPS, D 20,0 cm | m2 | 2081.41 |  | 0 | A | OS7
| 02.12.01.20 |  | Wärmedämmschicht aus Calciumsilikat für WDVS:
95 | 02.12.01.20.i |  | Wärmedämmschicht aus Calciumsilikat für WDVS: Dämmung aus Mineralschaumplatten, D 10,0 cm | m2 | 137 |  | 0 | A | OS7
| 02.12.01.25 |  | Glasschaum-Granulat, <=0,085 W/mk, unterhalb von Fundamenten:
96 | 02.12.01.25.c | * | Glasschaum-Granulat, <=0,085 W/mk, unterhalb von Fundamenten: D 30cm | m2 | 1244.23 |  | 0 | A | OS7
| 02.12.02 |  | Schalldämmungen
| 02.12.02.09 |  | Trittschalldämmschicht, Mineralwolle, Auflast 5 kN/m2:
97 | 02.12.02.09.b |  | Trittschalldämmschicht, Mineralwolle, Auflast 5 kN/m2: Dicke: 30-5mm | m2 | 2800.43 |  | 0 | A | OS7
98 | 02.12.02.09.c | * | Trittschalldämmschicht, Mineralwolle, Auflast 6,5 kN/m2: Dicke: 50-5mm | m2 | 482.63 |  | 0 | A | OS7
| 02.12.03 |  | Wärmedämmverbundsysteme
| 02.12.03.01 |  | WDVS aus einer Mineralfaserdämmplatte 035
99 | 02.12.03.01.a |  | WDVS aus einer Mineralfaserdämmplatte 035 mit einer homogenen Rohdichte von min. 120kg/m³ mit mineralischem Oberputz K 1,5mm, Farbe weiß auf Mauerwerk verklebt, verdübelt , armiert - Dämmstärke 10cm | m2 | 1849.25 |  | 0 | A | OS7
100 | 02.12.03.01.b |  | WDVS aus einer Mineralfaserdämmplatte 035 Aufpreis pro 1cm Mehrstärke für 02.12.03.01a | m2/cm | 13350.98 |  | 0 | A | OS7
| 02.12.03.04 |  | WDVS aus Holzfaserdämmplatte 039
101 | 02.12.03.04.a |  | WDVS aus Holzfaserdämmplatte 040 mit Rohdichte von min. 130kg/m³ mit mineralischem Oberputz K 1,5mm, Farbe weiß auf Massivmauerwerk verklebt,verdübelt und armiert - Dämmstärke 10cm | m2 | 109.45 |  | 0 | A | OS7
102 | 02.12.03.04.b |  | WDVS aus Holzfaserdämmplatte 039 Aufpreis pro jeden 1cm Mehrstärke auf 02.12.03.04a | m2/cm | -656.69 |  | 0 | A | OS7
| 02.12.03.06 |  | WDVS aus Mineralschaumplatten 045
103 | 02.12.03.06.a |  | WDVS aus Mineralschaumplatten 045 mit Rohdichte von ca. 130kg/m³ mit mineralischem Oberputz K 1,5mm, Farbe weiß auf Mauerwerk verklebt, verdübelt, armiert und armiert - Dämmstärke 10cm | m2 | 215.5 |  | 0 | A | OS7
104 | 02.12.03.06.b |  | WDVS aus Mineralschaumplatten 045 Aufpreis für jeden 1cm Mehrstärke für 02.12.03.06a | m2/cm | 861.99 |  | 0 | A | OS7
| 02.12.03.07 |  | WDVS aus expandiertem Polystyrol Hartschaum EPS 036
105 | 02.12.03.07.a |  | WDVS aus expandiertem Polystyrol Hartschaum EPS 036 mit einer mittleren Rohdichte von 17kg/m³ mit mineralischem Oberputz K 1,5mm, Farbe weiß auf Mauerwerk verklebt, verdübelt , armiert - Dämmstärke 10cm | m2 | 212.21 |  | 0 | A | OS7
106 | 02.12.03.07.b |  | WDVS aus expandiertem Polystyrol Hartschaum EPS 036 Aufpreis pro 1cm Mehrstärke für 02.12.03.07a | m2/cm | 848.86 |  | 0 | A | OS7
107 | 02.12.03.20 |  | Verputzen mit mineralischem Oberputz K 1,5mm, Farbe weiß auf Betonoberflächen | m2 | 2174.24 |  | 0 | A | OS7
108 | 02.12.03.22 |  | Aufpreis auf Fassadendämmsystem für das Sockelsystem im WDVS auf Mauerwerk mit 2 Komponentenkleber verklebt und armiert | m2 | 292.97 |  | 0 | A | OS7
| 02.12.03.23 |  | Aufpreis für eingefärbte Endbeschichtung organischem Oberputz
109 | 02.12.03.23.b |  | Aufpreis für eingefärbte Endbeschichtung organischem Oberputz Aufpreis für Endbeschichtung mit organischem Oberputz, eingefärbt für Farbtongruppe 2 | m2 | 2174.24 |  | 0 | A | OS7
| 02.15 |  | Dachabdichtungsarbeiten
| 02.15.01 |  | Dachabdichtungen
| 02.15.01.05 |  | PVC-Dachabdichtung:
110 | 02.15.01.05.b |  | PVC-Dachabdichtung: D 1,8mm armiert Glasvlies | m2 | 835.08 |  | 0 | A | OS8
| 02.15.02 |  | Anschlüsse, Abschlüsse
111 | 02.15.02.01 |  | Randaufkantung PVC: | m2 | 171.45 |  | 0 | A | OS8
| 02.15.02.03 |  | Dachrandabschluß Folienblech:
112 | 02.15.02.03.c |  | Dachrandabschluß Folienblech: Z 20cm | m | 342.9 |  | 0 | A | OS8
113 | 02.15.02.06 |  | Maueranschluß - plastifiziertes Blech | m | 10 |  | 0 | A | OS8
| 02.15.02.07 |  | Rohrdurchführung:
114 | 02.15.02.07.a |  | Rohrdurchführung: bis ø 80mm | St | 10 |  | 0 | A | OS8
115 | 02.15.02.07.b |  | Rohrdurchführung: über ø 80-150mm | St | 5 |  | 0 | A | OS8
| 02.15.03 |  | Einbauteile
| 02.15.03.01 |  | Ablauf:
116 | 02.15.03.01.c |  | Ablauf: liegend DN 125 | St | 14 |  | 0 | A | OS8
117 | 02.15.03.01.h |  | Ablauf: liegend wärmeged. DN 125 mit Aufstockel. | St | 4 |  | 0 | A | OS8
118 | 02.15.03.01.i |  | Ablauf: wärmegedämmter Verbindungsstutzen | St | 18 |  | 0 | A | OS8
| 02.15.03.02 |  | Strangentlüfter:
119 | 02.15.03.02.a |  | Strangentlüfter: DN 100 | St | 2 |  | 0 | A | OS8
| 02.15.03.04 |  | Lichtkuppelaufsetzkranz
120 | 02.15.03.04.a |  | Lichtkuppelaufsetzkranz 80x80cm | St | 1 |  | 0 | A | OS8
| 02.15.03.05 |  | Lichtkuppel:
121 | 02.15.03.05.a |  | Lichtkuppel: 80x80cm | St | 1 |  | 0 | A | OS8
| 02.15.03.07 |  | Öffnungseinr. elektr.:
122 | 02.15.03.07.a |  | Öffnungseinr. elektr.: 80x80cm | St | 1 |  | 0 | A | OS8
| 02.15.04 |  | Schüttungen und Beläge
123 | 02.15.04.01 |  | Schutzschicht aus Rundkies D 5cm | m2 | 770.89 |  | 0 | A | OS8
| 02.16 |  | Dränarbeiten, Abfluss- und Abwasserleitungen, Straßendecken
| 02.16.01 |  | Dränrohre
| 02.16.01.02 |  | Dränleitung PVC:
124 | 02.16.01.02.b |  | Dränleitung PVC: DN 150mm | m | 1040.82 |  | 0 | A | OG1
| 02.16.02 |  | Drän- und Filterschichten
| 02.16.02.02 |  | Dränschicht Wände:
125 | 02.16.02.02.b |  | Dränschicht Wände: Polyäthylen-Noppenbahn | m2 | 551.85 |  | 0 | A | OG1
126 | 02.16.02.02.c |  | Dränschicht Wände: Verbundkörper mit Filterlage: | m2 | 52.7 |  | 0 | A | OG1
| 02.16.02.03 |  | Dränschicht:
127 | 02.16.02.03.a |  | Dränschicht: Filtervlies D 0,7mm | m2 | 448.05 |  | 0 | A | OG1
| 02.16.07 |  | Schächte
| 02.16.07.01 |  | Unbewehrte Betonschächte, rechteckig
128 | 02.16.07.01.b |  | Unbewehrte Betonschächte, rechteckig 40x40 | cm | 6 |  | 0 | A | OG1
129 | 02.16.07.01.c |  | Unbewehrte Betonschächte, rechteckig 50x50 | cm | 5 |  | 0 | A | OG1
130 | 02.16.07.01.d |  | Unbewehrte Betonschächte, rechteckig 60x60 | cm | 5 |  | 0 | A | OG1
| 02.16.07.06 |  | Sickerschacht Regenwasser:
131 | 02.16.07.06.b |  | Sickerschacht Regenwasser: ø 1500mm | m | 8 |  | 0 | A | OG1
| 02.16.08 |  | Schachtabdeckungen, Rinnenabdeckungen und Einbauteile
| 02.16.08.01 |  | Schachtabdeckung Gußeisen:
132 | 02.16.08.01.b |  | Schachtabdeckung Gußeisen: 400x400mm, 20-30kg | St | 6 |  | 0 | A | OG1
133 | 02.16.08.01.c |  | Schachtabdeckung Gußeisen: 500x500mm, 75/85kg | St | 5 |  | 0 | A | OG1
134 | 02.16.08.01.d |  | Schachtabdeckung Gußeisen: 600x600mm, 110-120kg | St | 2 |  | 0 | A | OG1
| 02.16.08.13 |  | Rechteckige Schachtabdeckung Sphäroguss D400:
135 | 02.16.08.13.d |  | Rechteckige Schachtabdeckung Sphäroguss D400: 600x600 mm, ca. 67kg | St | 3 |  | 0 | A | OG1
| 02.16.09 |  | Straßen, Wege, Plätze
| 02.16.09.01 |  | Schottertragschicht:
136 | 02.16.09.01.d |  | Schottertragschicht: D 30cm | m2 | 1050.55 |  | 0 | A | OG1
137 | 02.16.09.04 |  | Verdichten Aufschüttungsschichten | m2 | 1050.55 |  | 0 | A | OG1
| 02.16.09.07 |  | Bituminöses Mischgut für herkömmliche Binderschichten:
138 | 02.16.09.07.a |  | Bituminöses Mischgut für herkömmliche Binderschichten: je m2 und cm Schichtstärke, eingebaut | m2 | 783.19 |  | 0 | A | OG1
| 02.16.09.08 |  | Bituminöses Mischgut für herkömmliche Verschleißschichten:
139 | 02.16.09.08.a |  | Bituminöses Mischgut für herkömmliche Verschleißschichten: Schichtstärke, eingebaut: 3 cm | m2 | 130.53 |  | 0 | A | OG1
| 02.16.09.09 |  | Pflasterdecke Porphyr:
140 | 02.16.09.09.c |  | Pflasterdecke Porphyr: Stückgrößen: 8/10cm | m2 | 209.07 |  | 0 | A | OG1
141 | 02.16.09.09.g |  | Pflasterdecke Porphyr: Lieferung ausgeschlossen | m2 | 820.88 |  | 0 | A | OG1
| 02.16.09.10 |  | Binderleiste Porphyr:
142 | 02.16.09.10.b |  | Binderleiste Porphyr: Abm. 10x12x15cm | m | 139.79 |  | 0 | A | OG1
| 02.16.09.11 |  | Randstein Porphyr:
143 | 02.16.09.11.d |  | Randstein Porphyr: gefräste Stirnfl. 15x25(H) | m | 391.21 |  | 0 | A | OG1
| 02.17 |  | Gärtnerarbeiten
| 02.17.04 |  | Dachbegrünung
| 02.17.04.09 |  | Absturzsicherung
144 | 02.17.04.09.a |  | Absturzsicherung Absturzsicherung für mehrere Anschlagpunkte und linearer Verbindung | St | 10 |  | 0 | A | OG1
| 02.18 |  | Maurerbeihilfen
| 02.18.09 |  | Maurerbeihilfen - Heizungsanlagen
145 | 02.18.09.01 | * | Maurerbeih. Heizungsanlage | % | 316981.1 |  | 0 | A | OG1
| 02.18.10 |  | Maurerbeihilfen - Klimaanlagen
146 | 02.18.10.01 | * | Maurerbeih. Klimaanlage | % | 358331.75 |  | 0 | A | OG1
| 02.18.11 |  | Maurerbeihilfen - Sanitäre Anlagen
147 | 02.18.11.01 | * | Maurerbeih. sanit. Anlage | % | 291880.22 |  | 0 | A | OG1
| 02.18.12 |  | Maurerbeihilfen - Elektroanlagen
| 02.18.12.01 |  | Maurerbeih. Elektroanlage:
148 | 02.18.12.01.b | * | Maurerbeih. Elektroanlage: öff. Gebäude | % | 506739.36 |  | 0 | A | OG1
| 02.18.13 |  | Maurerbeihilfen - Schlosserarbeiten
149 | 02.18.13.01 | * | Maurerbeihilfen für Schlosserarbeiten | psch | 1 |  | 0 | A | OG1
| 02.18.14 |  | Maurerbeihilfen - Zimmermanns- und Spenglerarbeiten
150 | 02.18.14.01 | * | Maurerbeihilfen für Zimmermanns- und Spenglerarbeiten | Pauschal | 1 |  | 0 | A | OG1
| 02.18.15 |  | Maurerbeihilfen - Akustikmaßnahmen
151 | 02.18.15.01 | * | Maurerbeihilfen für Akustikmaßnahmen | Pauschal | 1 |  | 0 | A | OG1
| 03 |  | Schlosserarbeiten
| 03.06 |  | Türen
| 03.06.01 |  | Türen aus Stahl
| 03.06.01.01 |  | Stahltür Profilblech:
152 | 03.06.01.01.c | * | Stahltür Profilblech: 1040x2040mm | St | 4 |  | 0 | A | OS6
| 03.06.03 |  | Feuerschutzabschlüsse
| 03.06.03.01 |  | Feuerschutztür Stahl:
153 | 03.06.03.01.b |  | Feuerschutztür Stahl: 900x2000mm REI 120' | St | 2 |  | 0 | A | OS6
154 | 03.06.03.01.d |  | Feuerschutztür Stahl: 1000x2000mm REI 120' | St | 1 |  | 0 | A | OS6
155 | 03.06.03.01.f |  | Feuerschutztür Stahl: 1300x2000mm REI 120' | St | 1 |  | 0 | A | OS6
156 | 03.06.03.01.h |  | Feuerschutztür Stahl: 1450x2000mm REI 120' | St | 1 |  | 0 | A | OS6
| 03.10 |  | Sonderbeschläge
| 03.10.03 |  | Türschließer
| 03.10.03.01 |  | Obenschließer:
157 | 03.10.03.01.a |  | Obenschließer: Flügel 1100mm | St | 3 |  | 0 | A | OS6
158 | 03.10.03.01.b |  | Obenschließer: Flügel 1400mm | St | 2 |  | 0 | A | OS6
| 03.10.04 |  | Panikverschlüsse
| 03.10.04.02 |  | Panikverschluß "Push-bar":
159 | 03.10.04.02.c |  | Panikverschluß "Push-bar": 1 Flügel - 3 Verschlüsse mit Schloß | St | 1 |  | 0 | A | OS6
| 04 |  | Malerarbeiten und Trockenbauarbeiten
| 04.01 |  | Beschichtungen auf mineralischen Untergründen und Gipskartonplatten
| 04.01.01 |  | Untergrundvorbehandlung auf mineralischen Untergründen und Gipskartonplatten
| 04.01.01.04 |  | Absperrmittel:
160 | 04.01.01.04.a |  | Absperrmittel: mit Kunststoffdisp. | m2 | 5471.36 |  | 0 | A | OS7
| 04.01.01.06 |  | Streichputz, Feinputzeffekt:
161 | 04.01.01.06.a |  | Streichputz, Feinputzeffekt: Innen | m2 | 100 |  | 0 | A | OS7
| 04.01.01.07 |  | Spachteln:
162 | 04.01.01.07.a |  | Spachteln: Zementspachtel | m2 | 100 |  | 0 | A | OS7
| 04.01.02 |  | Beschichtungen auf mineralischen Untergründen für außen
| 04.01.02.03 |  | Disp. Silikatfarbe:
163 | 04.01.02.03.a |  | Disp. Silikatfarbe: hellgetönt | m2 | 280.36 |  | 0 | A | OS7
| 04.01.02.11 |  | Farblose Imprägnierung :
164 | 04.01.02.11.a |  | Farblose Imprägnierung : Silikon-Imprägniermitt. | m2 | 100 |  | 0 | A | OS7
| 04.01.03 |  | Beschichtungen auf mineralischen Untergründen für innen
| 04.01.03.03 |  | Dispersions-Silikatfarbe aus Kaliwasserglas:
165 | 04.01.03.03.a |  | Dispersions-Silikatfarbe aus Kaliwasserglas: hellgetönt | m2 | 11819.35 |  | 0 | A | OS7
| 04.05 |  | Trockenbauarbeiten
| 04.05.01 |  | Deckenverkleidungen
| 04.05.01.02 |  | Unterdecke Gipskartonpl.:
166 | 04.05.01.02.a |  | Unterdecke Gipskartonpl.: D 12,5mm | m2 | 141.64 |  | 0 | A | OS7
167 | 04.05.01.02.c |  | Unterdecke Gipskartonpl.: D 12,5mm, wasserabweisend | m2 | 136.27 |  | 0 | A | OS7
168 | 04.05.01.02.l |  | Unterdecke Gipskartonpl.: Aufpreis für Deckenschürze, Abstufungen und Randausbildungen bei freien Wandenden oder Nischen und Laibungen | ml | 246.51 |  | 0 | A | OS7
| 04.05.01.05 |  | Akustikdesigndecke:
169 | 04.05.01.05.a |  | Akustikdesigndecke: Gipskarton D12,5mm | m2 | 776.25 |  | 0 | A | OS7
| 04.05.01.10 |  | Abschlussprofile oder Schattenfuge:
170 | 04.05.01.10.a |  | Abschlussprofile oder Schattenfuge: Schattenfugen | m | 729.2 |  | 0 | A | OS7
| 04.05.02 |  | Trennwände
| 04.05.02.02 |  | Metallständerwand mit einfachem Ständerwerk
171 | 04.05.02.02.b |  | Metallständerwand mit einfachem Ständerwerk Trennwand 100 mm | m2 | 307.27 |  | 0 | A | OS7
172 | 04.05.02.02.c |  | Metallständerwand mit einfachem Ständerwerk Trennwand 125 mm | m2 | 293.36 |  | 0 | A | OS7
173 | 04.05.02.03 |  | Aufpreis für beidseitige Beplankung auf Pos. 04.05.02.02 | m2 | 535.6 |  | 0 | A | OS7
| 04.05.02.04 |  | Aufpreis Brandschutzklassen auf Pos. 04.05.02.02
174 | 04.05.02.04.c |  | Aufpreis Brandschutzklassen auf Pos. 04.05.02.02 EI 120 | m2 | 488.84 |  | 0 | A | OS7
| 04.05.02.05 |  | Metallständerwand mit doppeltem Ständerwerk
175 | 04.05.02.05.b |  | Metallständerwand mit doppeltem Ständerwerk Trennwand 205 mm | m2 | 1492.65 |  | 0 | A | OS7
176 | 04.05.02.08 |  | Aufpreis auf Pos. 04.05.02.05 für impregnierte Gipskartonplatten 12,5mm | m2 | 756.84 |  | 0 | A | OS7
| 04.05.02.15 |  | U-Aussteifungsprofil
177 | 04.05.02.15.a |  | U-Aussteifungsprofil Eisen-Profil, Stärke 2 mm | St | 105 |  | 0 | A | OS7
178 | 04.05.02.16 | * | Aufpreis auf Trennwände und Vorsatzwände aus Gipskarton für Einsatz von schweren Gipskartonplatten, je Lage | m2 | 6176.14 |  | 0 | A | OS7
179 | 04.05.02.17 | * | Aufpreis auf Trennwände und Vorsatzwände aus Gipskarton für Einsatz von wasserfesten Leichtbeton- Bauplatten | m2 | 65.02 |  | 0 | A | OS7
| 04.05.03 |  | Trockenputz
| 04.05.03.03 |  | Vorsatzschale auf Metallunterbau:
180 | 04.05.03.03.b |  | Vorsatzschale auf Metallunterbau: doppelte Beplankung | m2 | 194.19 |  | 0 | A | OS7
| 04.05.03.05 |  | Gipskartonplatten auf Holzunterbau:
181 | 04.05.03.05.a |  | Gipskartonplatten auf Holzunterbau: einfache Beplankung, Stärke 12,5 mm | m2 | 110.13 |  | 0 | A | OS7
182 | 04.05.03.05.b |  | Gipskartonplatten auf Holzunterbau: doppelte Beplankung, Stärke 25 mm | m2 | 100.77 |  | 0 | A | OS7
| 04.05.04 |  | Oberflächenbearbeitung
| 04.05.04.05 |  | Revisionsklappen
183 | 04.05.04.05.b |  | Revisionsklappen 40 x 40 cm | St | 20 |  | 0 | A | OS7
184 | 04.05.04.05.c |  | Revisionsklappen 60 x 60 cm | St | 20 |  | 0 | A | OS7
| 06 |  | Bodenbelag- und Parkettarbeiten
| 06.01 |  | Vorbereiten des Unterbodens
| 06.01.03 |  | Voranstrich, Spachteln
185 | 06.01.03.01 |  | Haftgrundierung auf Unterboden | m2 | 1877 |  | 0 | A | OS6
| 06.02 |  | Bodenbeläge
| 06.02.06 |  | Fußmatten
| 06.02.06.02 |  | Fußmatte Synthesefaser:
186 | 06.02.06.02.a |  | Fußmatte Synthesefaser: D min. 20mm | m2 | 56.39 |  | 0 | A | OS6
| 06.03 |  | Holzfußböden und Holzfusßbödenimitationen
| 06.03.03 |  | Mosaiklamellen
| 06.03.03.03 |  | Hochkant-Parkettlamellen D19-22; L120-320:
187 | 06.03.03.03.a |  | Hochkant-Parkettlamellen D19-22; L120-320: Eiche | m2 | 1877 |  | 0 | A | OS6
| 06.06 |  | Fußleisten
| 06.06.01 |  | Holz
| 06.06.01.01 |  | Fußleiste MASSIV 15x50
188 | 06.06.01.01.a |  | Fußleiste MASSIV 15x50 Holzart Fichte oder Nuss | m | 1101.47 |  | 0 | A | OS6
189 | 06.06.01.04 |  | Fußleiste Sperrholz 15x60(H)mm: | m |  |  |  | A | OS6
190 | 06.06.01.04.a |  | Fußleiste Sperrholz 15x60(H)mm: einfarbig | m | 894.77 |  | 0 | A | OS6
| 06.08 |  | Oberflächenbehandlung
| 06.08.01 |  | Holzfußböden
| 06.08.01.01 |  | Versiegelung:
191 | 06.08.01.01.e |  | Versiegelung: Schleifen von Holzfußböden | m2 | 1877 |  | 0 | A | OS6
| 06.08.01.02 |  | Wachsschicht:
192 | 06.08.01.02.f |  | Wachsschicht: Hartöl | m2 | 1877 |  | 0 | A | OS6
| 08 |  | Spenglerarbeiten
| 08.05 |  | Aluminiumblech
| 08.05.04 |  | Einfassungen, Wandanschlüsse, Kehlen, Abdeckungen
| 08.05.04.05 |  | Fensterbankabdeck. Alu:
193 | 08.05.04.05.a |  | Fensterbankabdeck. Alu: 20-33cm | m | 186.31 |  | 0 | A | OS6
| 09 |  | Tischlerarbeiten
| 09.01 |  | Fenster
| 09.01.02 |  | Rahmen aus Kunststoff
| 09.01.02.01 | * | Fenster PVC-Rahmen:
194 | 09.01.02.01.a |  | Fenster PVC-Rahmen: weiß, Uf<=1,2 W/m2K | m2 | 15.53 |  | 0 | A | OS6
| 09.01.04 |  | Rahmen aus Holz-Aluminium
| 09.01.04.07 | * | Fensterelement aus Holz/Alu mit einfachem Dreh- Kippflügel
195 | 09.01.04.07.a | * | Fensterelement aus Holz/Alu mit einfachem Dreh- Kippflügel, Typ F-004, ML b/h: 120/170cm | Stück | 15 |  | 0 | A | OS6
196 | 09.01.04.07.b | * | Fensterelement aus Holz/Alu mit einfachem Dreh- Kippflügel, Typ F-027, ML b/h: 120/130cm | Stück | 1 |  | 0 | A | OS6
| 09.01.04.08 | * | Fensterelement aus Holz/Alu mit einfachem Kippflügel
197 | 09.01.04.08.a | * | Fensterelement aus Holz/Alu mit einfachem Kippflügel, Typ F-008, ML b/h: 220/170cm | Stück | 1 |  | 0 | A | OS6
198 | 09.01.04.08.b | * | Fensterelement aus Holz/Alu mit einfachem Kippflügel, Typ F-009, ML b/h: 250/120cm | Stück | 2 |  | 0 | A | OS6
| 09.01.04.09 | * | Fensterelement aus Holz/Alu mit zwei Dreh- Kippflügel
199 | 09.01.04.09.a | * | Fensterelement aus Holz/Alu mit zwei Dreh- Kippflügel, Typ F-008, ML b/h: 220/170cm | Stück | 4 |  | 0 | A | OS6
200 | 09.01.04.09.b | * | Fensterelement aus Holz/Alu mit zwei Dreh- Kippflügel, Typ F-028, ML b/h: 200/170cm | Stück | 1 |  | 0 | A | OS6
| 09.01.04.10 | * | Fensterelement aus Holz/Alu mit zwei Kippflügel
201 | 09.01.04.10.a | * | Fensterelement aus Holz/Alu mit zwei Kippflügel, Typ F-012, ML b/h: 350/100cm | Stück | 1 |  | 0 | A | OS6
202 | 09.01.04.10.b | * | Fensterelement aus Holz/Alu mit zwei Kippflügel, Typ F-013, ML b/h: 340/130cm | Stück | 4 |  | 0 | A | OS6
| 09.01.04.11 | * | Fensterelement aus Holz/Alu als Fixverglasung
203 | 09.01.04.11.a | * | Fensterelement aus Holz/Alu als Fixverglasung, Typ F-031, ML b/h: 240/240cm | Stück | 6 |  | 0 | A | OS6
204 | 09.01.04.11.b | * | Fensterelement aus Holz/Alu als Fixverglasung, Typ F-032, ML b/h: 400/240cm | Stück | 3 |  | 0 | A | OS6
205 | 09.01.04.11.c | * | Fensterelement aus Holz/Alu als Fixverglasung, Typ F-033, ML b/h: 230/230cm | Stück | 1 |  | 0 | A | OS6
| 09.01.04.12 | * | Kombiniertes Fensterelement aus Holz/Alu mit Dreh- Kippflügel und Fixverglasung
206 | 09.01.04.12.a | * | Kombiniertes Fensterelement aus Holz/Alu mit Dreh- Kippflügel und Fixverglasung, Typ F-021, ML b/h: 340/170cm | Stück | 12 |  | 0 | A | OS6
| 09.01.04.13 | * | Kombiniertes Fensterelement aus Holz/Alu mit zwei Dreh- Kippflügeln und dazwischenliegender Fixverglasung
207 | 09.01.04.13.a | * | Kombiniertes Fensterelement aus Holz/Alu mit zwei Dreh- Kippflügeln und dazwischenliegender Fixverglasung, Typ F-022, ML b/h: 460/170cm | Stück | 7 |  | 0 | A | OS6
208 | 09.01.04.13.b | * | Kombiniertes Fensterelement aus Holz/Alu mit zwei Dreh- Kippflügeln und dazwischenliegender Fixverglasung, Typ F-026, ML b/h: 520/170cm | Stück | 2 |  | 0 | A | OS6
| 09.01.04.14 | * | Kombiniertes Fensterelement aus Holz/Alu mit zwei Kippflügeln und dazwischenliegendem Dreh- Kippflügel
209 | 09.01.04.14.a | * | Kombiniertes Fensterelement aus Holz/Alu mit zwei Kippflügeln und dazwischenliegendem Dreh- Kippflügel, Typ F-023, ML b/h: 560/130cm | Stück | 1 |  | 0 | A | OS6
210 | 09.01.04.14.b | * | Kombiniertes Fensterelement aus Holz/Alu mit zwei Kippflügeln und dazwischenliegendem Dreh- Kippflügel, Typ F-029, ML b/h: 560/170cm | Stück | 1 |  | 0 | A | OS6
| 09.01.04.15 | * | Kombiniertes Fensterelement aus Holz/Alu mit zwei Drehflügeln und dazwischenliegendem Kippflügel
211 | 09.01.04.15.a | * | Kombiniertes Fensterelement aus Holz/Alu mit zwei Drehflügeln und dazwischenliegendem Kippflügel, Typ F-030, ML b/h: 460/170cm | Stück | 2 |  | 0 | A | OS6
212 | 09.01.04.15.b | * | Kombiniertes Fensterelement aus Holz/Alu mit zwei Drehflügeln und dazwischenliegendem Kippflügel, Typ F-030, ML b/h: 560/170cm | Stück | 1 |  | 0 | A | OS6
| 09.01.04.16 | * | Innenabschlusselement mit rechteckiger Fixverglasung
213 | 09.01.04.16.a | * | Innenabschlusselement mit rechteckiger Fixverglasung, Typ F-010, ML b/h: 260/100cm | Stück | 1 |  | 0 | A | OS6
214 | 09.01.04.16.b | * | Innenabschlusselement mit rechteckiger Fixverglasung, Typ F-025, ML b/h: 146/170cm | Stück | 1 |  | 0 | A | OS6
215 | 09.01.04.16.c | * | Innenabschlusselement mit rechteckiger Fixverglasung, Typ F-026, ML b/h: 180/220cm | Stück | 18 |  | 0 | A | OS6
216 | 09.01.04.16.d | * | Innenabschlusselement mit rechteckiger Fixverglasung, Typ F-016, ML b/h: 290/120cm | Stück | 1 |  | 0 | A | OS6
| 09.01.04.17 | * | Innenabschlusselement mit runder Fixverglasung
217 | 09.01.04.17.a | * | Innenabschlusselement mit runder Fixverglasung, Typ F-017, ML Durchmesser 50cm | Stück | 3 |  | 0 | A | OS6
218 | 09.01.04.17.b | * | Innenabschlusselement mit runder Fixverglasung, Typ F-018, ML Durchmesser 40cm | Stück | 1 |  | 0 | A | OS6
219 | 09.01.04.17.c | * | Innenabschlusselement mit runder Fixverglasung, Typ F-019, ML Durchmesser 60cm | Stück | 1 |  | 0 | A | OS6
220 | 09.01.04.17.d | * | Innenabschlusselement mit runder Fixverglasung, Typ F-020, ML Durchmesser 80cm | Stück | 3 |  | 0 | A | OS6
| 09.01.05 |  | Fensterbretter
| 09.01.05.01 |  | Fensterbrett:
221 | 09.01.05.01.e |  | Fensterbrett: Mdf farbig lackiert | m | 180.66 |  | 0 | A | OS6
| 09.01.08 |  | Pfostenriegelfassaden aus Holz- Aluminium
222 | 09.01.08.01 | * | Pfostenriegelkonstruktion als Standardfassade aus Fichten- Leimholz innen, Halteprofilen aus Alu außen, Wärmedämm-Isolierverglasung Ug= 0,6W/m²K | m2 | 68.09 |  | 0 | A | OS6
223 | 09.01.08.02 | * | Aufpreis auf Pfostenriegelkonstruktion als Standardfassade, für zweiflügelige Eingangstür aus Aluminium, Abmessungen b/h 200-245/230cm | Stück | 6 |  | 0 | A | OS6
224 | 09.01.08.03 | * | Aufpreis auf Pfostenriegelkonstruktion als Standardfassade, für einflügelige Eingangstür aus Aluminium, Abmessungen b/h 140/290cm | Stück | 1 |  | 0 | A | OS6
225 | 09.01.08.04 | * | Außentürelement aus Aluminium, Typ T07, ML b/h: 98/248cm | Stück | 1 |  | 0 | A | OS6
| 09.02 |  | Hauseingangstüren, Nebeneingangstüren und Tore
| 09.02.01 |  | Hauseingangstüren, Nebeneingangstüren
226 | 09.02.01.07 | * | Nebeneingangstüren für Außenbereich U <=1,2 W/m2K, ML b/h 1,20/2,61 m | Stück | 1 |  | 0 | A | OS6
227 | 09.02.01.08 | * | Nebeneingangstüren für Außenbereich U <=1,2 W/m2K, ML b/h 1,40/2,10 m | Stück | 1 |  | 0 | A | OS6
228 | 09.02.01.09 | * | Nebeneingangstüren für Außenbereich U <=1,2 W/m2K, zweiflügelig, ML b/h 1,40/2,10 m | Stück | 1 |  | 0 | A | OS6
| 09.03 |  | Doppelfalztüren, Innentüren, Feuerschutztüren
| 09.03.02 |  | Innentüren
| 09.03.02.16 | * | Einflügelige Innentür aus Holz mit Pfostenstock und Leibungsfutter, eichenfurniert und weiß lasiert
229 | 09.03.02.16.a | * | Einflügelige Innentür aus Holz mit Pfostenstock und Leibungsfutter, eichenfurniert und weiß lasiert, Typ T19 und T31, ML b/h 90/210-215cm | Stück | 26 |  | 0 | A | OS6
230 | 09.03.02.16.b | * | Einflügelige Innentür aus Holz mit Pfostenstock und Leibungsfutter, eichenfurniert und weiß lasiert, Typ T08 und T33, ML b/h 100/210-215cm | Stück | 13 |  | 0 | A | OS6
231 | 09.03.02.16.c | * | Einflügelige Innentür aus Holz mit Pfostenstock und Leibungsfutter, eichenfurniert und weiß lasiert, Typ T29, ML b/h 120/210-215cm | Stück | 3 |  | 0 | A | OS6
| 09.03.02.17 | * | Zweiflügelige Innentür aus Holz mit Pfostenstock und Leibungsfutter, eichenfurniert und weiß lasiert, Rw min. 42 dB
232 | 09.03.02.17.a | * | Zweiflügelige Innentür aus Holz mit Pfostenstock und Leibungsfutter, eichenfurniert und weiß lasiert, Typ T26, ML b/h 180/230cm | Stück | 1 |  | 0 | A | OS6
| 09.03.02.18 | * | Einflügelige Innentür aus Holz mit Pfostenstock, zwei seitlichen Fixverglasungen und umlaufendem Pfostenrahmen, eichenfurniert und weiß lasiert
233 | 09.03.02.18.a | * | Einflügelige Innentür aus Holz mit Pfostenstock, zwei seitlichen Fixverglasungen und umlaufendem Pfostenrahmen, eichenfurniert und weiß lasiert, Typ T14, ML b/h 322/250cm, DL b/h 90/244cm | Stück | 2 |  | 0 | A | OS6
234 | 09.03.02.18.b | * | Einflügelige Innentür aus Holz mit Pfostenstock, zwei seitlichen Fixverglasungen und umlaufendem Pfostenrahmen, eichenfurniert und weiß lasiert, Typ T15, ML b/h 322/230cm, DL b/h 90/224cm | Stück | 2 |  | 0 | A | OS6
235 | 09.03.02.18.c | * | Einflügelige Innentür aus Holz mit Pfostenstock, zwei seitlichen Fixverglasungen und umlaufendem Pfostenrahmen, eichenfurniert und weiß lasiert, Typ T21, ML b/h 366/215cm, DL b/h 90/210cm | Stück | 1 |  | 0 | A | OS6
236 | 09.03.02.18.d | * | Einflügelige Innentür aus Holz mit Pfostenstock, zwei seitlichen Fixverglasungen und umlaufendem Pfostenrahmen, eichenfurniert und weiß lasiert, Typ T22, ML b/h 527/230cm, DL b/h 90/224cm | Stück | 1 |  | 0 | A | OS6
237 | 09.03.02.18.e | * | Einflügelige Innentür aus Holz mit Pfostenstock, zwei seitlichen Fixverglasungen und umlaufendem Pfostenrahmen, eichenfurniert und weiß lasiert, Typ T24, ML b/h 285/250cm, DL b/h 90/244cm | Stück | 1 |  | 0 | A | OS6
238 | 09.03.02.18.f | * | Einflügelige Innentür aus Holz mit Pfostenstock, zwei seitlichen Fixverglasungen und umlaufendem Pfostenrahmen, eichenfurniert und weiß lasiert, Typ T25, ML b/h 358/250cm, DL b/h 90/244cm | Stück | 1 |  | 0 | A | OS6
239 | 09.03.02.19 | * | Aufpreis auf Innentüren aus Holz, für WC- Drehriegel | Stück | 8 |  | 0 | A | OS6
240 | 09.03.02.20 | * | Aufpreis auf Innentüren aus Holz, für Schallschutzanforderung Rw min. 42 Db | Stück | 15 |  | 0 | A | OS6
| 09.03.04 |  | Feuerschutztüren (Holztüren)
| 09.03.04.06 | * | Einflügelige Innentür aus Holz mit Pfostenstock und Leibungsfutter, eichenfurniert und weiß lasiert, Brandschutzanforderung EI 60
241 | 09.03.04.06.a | * | Einflügelige Innentür aus Holz mit Pfostenstock und Leibungsfutter, eichenfurniert und weiß lasiert, Brandschutzanforderung EI 60, Typ T08 und T34, ML 100/210-215cm | Stück | 2 |  | 0 | A | OS6
242 | 09.03.04.06.b | * | Einflügelige Innentür aus Holz mit Pfostenstock und Leibungsfutter, eichenfurniert und weiß lasiert, Brandschutzanforderung EI 60, Typ T11, ML 128/210-215cm | Stück | 1 |  | 0 | A | OS6
243 | 09.03.04.06.c | * | Einflügelige Innentür aus Holz mit Pfostenstock und Leibungsfutter, eichenfurniert und weiß lasiert, Brandschutzanforderung EI 60, Typ T20 und T32, ML 120/210-215cm | Stück | 2 |  | 0 | A | OS6
244 | 09.03.04.06.d | * | Einflügelige Innentür aus Holz mit Pfostenstock und Leibungsfutter, eichenfurniert und weiß lasiert, Brandschutzanforderung EI 60, Typ T23, ML 120/230cm | Stück | 2 |  | 0 | A | OS6
245 | 09.03.04.06.e | * | Einflügelige Innentür aus Holz mit Pfostenstock und Leibungsfutter, eichenfurniert und weiß lasiert, Brandschutzanforderung EI 60, Typ T30, ML 90/210-215cm | Stück | 1 |  | 0 | A | OS6
| 09.03.04.07 | * | Einflügelige Innentür aus Holz mit Pfostenstock und Leibungsfutter, eichenfurniert und weiß lasiert, Brandschutzanforderung EI 120
246 | 09.03.04.07.a | * | Einflügelige Innentür aus Holz mit Pfostenstock und Leibungsfutter, eichenfurniert und weiß lasiert, Brandschutzanforderung EI 120, Typ T05, ML 70/210-215cm | Stück | 2 |  | 0 | A | OS6
247 | 09.03.04.07.b | * | Einflügelige Innentür aus Holz mit Pfostenstock und Leibungsfutter, eichenfurniert und weiß lasiert, Brandschutzanforderung EI 120, Typ T12 und T19, ML 90/210-215cm | Stück | 11 |  | 0 | A | OS6
248 | 09.03.04.07.c | * | Einflügelige Innentür aus Holz mit Pfostenstock und Leibungsfutter, eichenfurniert und weiß lasiert, Brandschutzanforderung EI 120, Typ T35, ML 100/210-215cm | Stück | 2 |  | 0 | A | OS6
| 09.04 |  | Sonnenschutz
| 09.04.03 |  | Jalousien
| 09.04.03.01 |  | Lamellen-Raffjalousie:
249 | 09.04.03.01.b |  | Lamellen-Raffjalousie: Lamellen 80/85mm | m2 | 294.39 |  | 0 | A | OS6
| 09.04.05 |  | Elektrisch betätigte Antriebe
| 09.04.05.04 |  | Elektro-Motor 120W:
250 | 09.04.05.04.a |  | Elektro-Motor 120W: Lamellen Raffjalousie | St | 87 |  | 0 | A | OS6
| 09.04.06 |  | Textile Innenbeschattungen
| 09.04.06.01 | * | Sonnenschutzanlagen innen als Senkrechtmarkisen in Einzelausführung
251 | 09.04.06.01.a | * | Sonnenschutzanlagen innen als Senkrechtmarkisen in Einzelausführung bei Fenster F.031, Verdunkelung b/h ca. 220/220cm | Stück | 6 |  | 0 | A | OS6
252 | 09.04.06.01.b | * | Sonnenschutzanlagen innen als Senkrechtmarkisen in Einzelausführung bei Fenster F.032, Verdunkelung b/h ca. 380/220cm | Stück | 3 |  | 0 | A | OS6
253 | 09.04.06.01.c | * | Sonnenschutzanlagen innen als Senkrechtmarkisen in Einzelausführung bei Fenster F.033, Verdunkelung b/h ca. 210/210cm | Stück | 1 |  | 0 | A | OS6
| 09.06 |  | Sonderbeschläge
| 09.06.01 |  | Beschläge für Fenster aus Holz und Kunststoff
| 09.06.01.01 |  | Drehkippbeschlag:
254 | 09.06.01.01.a |  | Drehkippbeschlag: einflügelige Fenster | St | 12 |  | 0 | A | OS6
| 09.06.05 |  | Panikverschlüsse
| 09.06.05.02 |  | Panikverschluß "Push-bar":
255 | 09.06.05.02.b |  | Panikverschluß "Push-bar": 1 Flügel - 1 Verschluß mit Schloß | St | 7 |  | 0 | A | OS6
| 09.07 |  | Trennwände
| 09.07.03 |  | Sanitärtrennwände
| 09.07.03.02 |  | Trennwände für WC und Duschkabinen von 207cm bis 215cm:
256 | 09.07.03.02.a |  | Trennwände für WC und Duschkabinen von 207cm bis 215cm: Vorderwände | m | 22.52 |  | 0 | A | OS6
257 | 09.07.03.02.b |  | Trennwände für WC und Duschkabinen von 207cm bis 215cm: Aufpreis für Türen | St | 18 |  | 0 | A | OS6
258 | 09.07.03.02.d |  | Trennwände für WC und Duschkabinen von 207cm bis 215cm: Zwischenwände und Seitenwände, Breite >1700 mm | m | 15.69 |  | 0 | A | OS6
259 | 09.07.03.02.e |  | Trennwände für WC und Duschkabinen von 207cm bis 215cm: Aufpreis für ALU-Dreh-Knopfgarnitur | St | 18 |  | 0 | A | OS6
| 12 |  | Verglasungsarbeiten
| 12.05 |  | Verglasungen
| 12.05.02 |  | Wärmeschutzglas - Edelgas
| 12.05.02.01 |  | Wärmeschutzglas - 1 Scheibenzwischenraum
260 | 12.05.02.01.b |  | Wärmeschutzglas - 1 Scheibenzwischenraum Wärmeschutzisolierglas: 33.1+16+33.1 - edelgasgefüllt | m2 | 12.51 |  | 0 | A | OS6
| 13 |  | HEIZUNGSANLAGEN UND KÜHLANLAGEN | [5 empty] | OS28
| 13.01 |  | Heizzentralen, Armaturen und Zubehör | [5 empty] | OS28
261 | 13.01.04 | * | Anschluss der vom Fernheizwerkbetreiber gelieferten Übergabestation | Pauschal | 1 |  | 0 | A | OS28
| 13.01.05 |  | Kugelhahn - Vollstromventil:
262 | 13.01.05.c |  | DN 20 - 3/4" | St | 12 |  | 0 | A | OS28
263 | 13.01.05.d |  | DN 25 - 1" | St | 8 |  | 0 | A | OS28
264 | 13.01.05.e |  | DN 32 - 5/4" | St | 16 |  | 0 | A | OS28
265 | 13.01.05.f |  | DN 40 - 6/4" | St | 19 |  | 0 | A | OS28
266 | 13.01.05.g |  | DN 50 - 2" | St | 11 |  | 0 | A | OS28
267 | 13.01.05.h |  | DN 65 - 2 1/2" | St | 2 |  | 0 | A | OS28
| 13.01.20 |  | Klappenrückschlagventil:
268 | 13.01.20.c |  | DN 20 - 3/4" | St | 3 |  | 0 | A | OS28
269 | 13.01.20.d |  | DN 25 - 1" | St | 2 |  | 0 | A | OS28
270 | 13.01.20.e |  | DN 32 - 5/4" | St | 3 |  | 0 | A | OS28
271 | 13.01.20.f |  | DN 40 - 6/4" | St | 6 |  | 0 | A | OS28
272 | 13.01.20.g |  | DN 50 - 2" | St | 1 |  | 0 | A | OS28
| 13.01.30 | * | Schlammabscheider
273 | 13.01.30.b | * | Größe: DN 65 | St | 1 |  | 0 | A | OS28
| 13.01.40 |  | Luftabscheider mit Flanschanschlüsse:
274 | 13.01.40.b |  | DN 65 - 2 1/2" | St | 1 |  | 0 | A | OS28
| 13.01.48 | * | Abgleichventil
275 | 13.01.48.a | * | Durchfluss: 2 ÷ 8 l/min, Größe: 1/2" | St | 2 |  | 0 | A | OS28
276 | 13.01.48.b | * | Durchfluss: 4 ÷ 15 l/min, Größe: 3/4" | St | 1 |  | 0 | A | OS28
277 | 13.01.48.e | * | Durchfluss: 10 ÷ 40 l/min, Größe: 1" | St | 3 |  | 0 | A | OS28
278 | 13.01.50 | * | Druckhaltestation | St | 1 |  | 0 | A | OS28
279 | 13.01.52 | * | Anschlussset | St | 1 |  | 0 | A | OS28
| 13.01.55 | * | Grundgefäß
280 | 13.01.55.b | * | Inhalt: 300 l | St | 1 |  | 0 | A | OS28
| 13.01.58 | * | Schnellkupplung
281 | 13.01.58.b | * | Größe: 1" | St | 1 |  | 0 | A | OS28
| 13.01.60 |  | Membranausdehnungsgefäß:
282 | 13.01.60.c |  | 80 l | St | 1 |  | 0 | A | OS28
283 | 13.01.62 | * | Hydraulikeinheit zur Nachspeisung | St | 1 |  | 0 | A | OS28
284 | 13.01.64 | * | Elektrische Geräteanschlüsse, Einregulierung und Inbetriebnahme | Pauschal | 1 |  | 0 | A | OS28
| 13.01.65 |  | Sicherheitsventil:
285 | 13.01.65.c |  | 1" für Heizungen | St | 1 |  | 0 | A | OS28
| 13.01.66 |  | Ablauftrichter:
286 | 13.01.66.d |  | ø 5/4" | St | 1 |  | 0 | A | OS28
| 13.01.70 |  | Heizungskollektor:
287 | 13.01.70.a |  | øe/øi 133/125 mm | m | 3 |  | 0 | A | OS28
288 | 13.01.70.c |  | øe/øi 159/150 mm | m | 7 |  | 0 | A | OS28
| 13.01.80 | * | Wärmeschutzisolierung des Vor- und Rücklaufverteilers mit PVC-Folienummantelung
289 | 13.01.80.a | * | Größe: øe 133 | m | 3 |  | 0 | A | OS28
290 | 13.01.80.c | * | Größe: øe 159 | m | 7 |  | 0 | A | OS28
| 13.01.100 |  | Niedrigenergie-Heizungsumwälzpumpe mit Muffenanschlüssen:
291 | 13.01.100.a |  | DN 25 - 1" - 0,5-3,0 m³/h - 30-12 kPa | St | 5 |  | 0 | A | OS28
292 | 13.01.100.b |  | DN 32 - 1 1/4" - 0,5-3,9 m³/h - 43-12 kPa | St | 4 |  | 0 | A | OS28
293 | 13.01.100.d |  | DN 40 - 1 1/2" - 1,0-6,8 m³/h - 70-12 kPa | St | 3 |  | 0 | A | OS28
| 13.01.120 |  | Niedrigenergie-Heizungsumwälzpumpe mit Flanschanschlüssen:
294 | 13.01.120.c |  | DN 50 - 2-30 m³/h - 120-10 kPa | St | 1 |  | 0 | A | OS28
295 | 13.01.125 | * | Schichtenladepufferspeicher | St | 1 |  | 0 | A | OS28
296 | 13.01.130 | * | 3-Wege Zonenventil | St | 1 |  | 0 | A | OS28
297 | 13.01.140 | * | Regelungsset | St | 1 |  | 0 | A | OS28
| 13.01.150 |  | Füll- und Entleerungshahn: 1/2"
298 | 13.01.150.b |  | 1/2" | St | 40 |  | 0 | A | OS28
| 13.01.160 |  | Automatischer Schnellentlüfter:
299 | 13.01.160.b |  | DN 15 - 1/2" | St | 30 |  | 0 | A | OS28
| 13.01.170 |  | Bimetallthermometer:
300 | 13.01.170.a |  | 1/2" | St | 35 |  | 0 | A | OS28
| 13.01.175 |  | Manometer:
301 | 13.01.175.a |  | ø 63 mm - 1/4" | St | 2 |  | 0 | A | OS28
302 | 13.01.180 |  | Bezeichnungsschild | St | 40 |  | 0 | A | OS28
303 | 13.01.200 | * | Dokumentenkasten | St | 3 |  | 0 | A | OS28
| 13.02 |  | Flächenheizung und Zubehör | [5 empty] | OS28
| 13.02.01 |  | Fußbodenheizfläche:
304 | 13.02.01.b |  | Verlegeabstand: 10 cm | m² | 106 |  | 0 | A | OS28
305 | 13.02.01.c |  | Verlegeabstand: 15 cm | m² | 164 |  | 0 | A | OS28
306 | 13.02.01.d |  | Verlegeabstand: 20 cm | m² | 2224 |  | 0 | A | OS28
307 | 13.02.01.e |  | Verlegeabstand: 30 cm | m² | 594 |  | 0 | A | OS28
| 13.02.03 |  | Fußbodenheizungsverteiler 2-teilig:
308 | 13.02.03.d |  | 5 Kreisläufe | St | 1 |  | 0 | A | OS28
309 | 13.02.03.e |  | 6 Kreisläufe | St | 1 |  | 0 | A | OS28
310 | 13.02.03.f |  | 7 Kreisläufe | St | 6 |  | 0 | A | OS28
311 | 13.02.03.g |  | 8 Kreisläufe | St | 4 |  | 0 | A | OS28
312 | 13.02.03.h |  | 9 Kreisläufe | St | 2 |  | 0 | A | OS28
313 | 13.02.03.i |  | 10 Kreisläufe | St | 5 |  | 0 | A | OS28
314 | 13.02.03.j |  | 11 Kreisläufe | St | 2 |  | 0 | A | OS28
| 13.02.20 |  | Wärmeisolierung aus Polyäthylen Stärke 6 mm
315 | 13.02.20.b |  | Rohr DN 15 - 1/2" - 6 mm | m | 1174 |  | 0 | A | OS28
| 13.02.35 | * | Unterputz-Verteilerschrank
316 | 13.02.35.c | * | Länge (Innen - Außen): 690 - 773 mm, Höhe (Innen - Außen): 468,5÷494,5 - 700÷790 mm, Tiefe: 110÷160 mm | St | 2 |  | 0 | A | OS28
317 | 13.02.35.d | * | Länge (Innen - Außen): 840 - 923 mm, Höhe (Innen - Außen): 468,5÷494,5 - 700÷790 mm, Tiefe: 110÷160 mm | St | 11 |  | 0 | A | OS28
318 | 13.02.35.e | * | Länge (Innen - Außen): 1040 - 1123 mm, Höhe (Innen - Außen): 468,5÷494,5 - 700÷790 mm, Tiefe: 110÷160 mm | St | 7 |  | 0 | A | OS28
| 13.02.40 | * | Aufputz-Verteilerschrank
319 | 13.02.40.d | * | Länge (Innen - Außen): 840 - 920 mm, Höhe: 670 mm, Tiefe: 130 mm | St | 1 |  | 0 | A | OS28
| 13.02.100 | * | Strangdifferenzdruckregler
320 | 13.02.100.b | * | Größe: 3/4" | St | 5 |  | 0 | A | OS28
321 | 13.02.100.c | * | Größe: 1" | St | 13 |  | 0 | A | OS28
322 | 13.02.100.d | * | Größe: 1"1/4 | St | 3 |  | 0 | A | OS28
323 | 13.02.140 | * | Thermoantrieb | St | 175 |  | 0 | A | OS28
324 | 13.02.150 | * | Elektrischer Geräteanschluss | St | 175 |  | 0 | A | OS28
| 13.03 |  | Rohrleitungen und Zubehör | [5 empty] | OS28
| 13.03.01 |  | Pressverbinder-Rohrleitungen aus unlegiertem Stahl, außen verzinkt
325 | 13.03.01.a |  | DN 10 - ø 15x1,2 | m | 29 |  | 0 | A | OS28
326 | 13.03.01.b |  | DN 15 - ø 18x1,2 | m | 10 |  | 0 | A | OS28
327 | 13.03.01.c |  | DN 20 - ø 22x1,5 | m | 172 |  | 0 | A | OS28
328 | 13.03.01.d |  | DN 25 - ø 28x1,5 | m | 322 |  | 0 | A | OS28
329 | 13.03.01.e |  | DN 32 - ø 35x1,5 | m | 286 |  | 0 | A | OS28
330 | 13.03.01.f |  | DN 40 - ø 42x1,5 | m | 209 |  | 0 | A | OS28
331 | 13.03.01.g |  | DN 50 - ø 54x1,5 | m | 206 |  | 0 | A | OS28
332 | 13.03.01.h |  | DN 65 - ø 76,1x2,0 | m | 12 |  | 0 | A | OS28
| 13.03.04 |  | Aufpreis für aufgehängte Leitungen:
333 | 13.03.04.a |  | ø Rohr 3/8" | m | 29 |  | 0 | A | OS28
334 | 13.03.04.b |  | ø Rohr 1/2" | m | 10 |  | 0 | A | OS28
335 | 13.03.04.c |  | ø Rohr 3/4" | m | 172 |  | 0 | A | OS28
336 | 13.03.04.d |  | ø Rohr 1" | m | 322 |  | 0 | A | OS28
337 | 13.03.04.e |  | ø Rohr 5/4" | m | 286 |  | 0 | A | OS28
338 | 13.03.04.f |  | ø Rohr 6/4" | m | 209 |  | 0 | A | OS28
339 | 13.03.04.g |  | ø Rohr 2" | m | 206 |  | 0 | A | OS28
340 | 13.03.04.h |  | ø Rohr 2 1/2" | m | 12 |  | 0 | A | OS28
| 13.04 |  | Rohrisolierungen und Zubehör | [5 empty] | OS28
| 13.04.10 |  | Rohrisolierung mit Steinwolle D 30:
341 | 13.04.10.a |  | ø 1/2" | m | 20 |  | 0 | A | OS28
342 | 13.04.10.b |  | ø 3/4" | m | 47 |  | 0 | A | OS28
343 | 13.04.10.c |  | ø 1" | m | 59 |  | 0 | A | OS28
344 | 13.04.10.d |  | ø 5/4" | m | 72 |  | 0 | A | OS28
345 | 13.04.10.e |  | ø 6/4" | m | 88 |  | 0 | A | OS28
| 13.04.20 |  | Rohrisolierung mit Steinwolle D 40:
346 | 13.04.20.a |  | ø 2" | m | 76 |  | 0 | A | OS28
347 | 13.04.20.b |  | ø 2 1/2" | m | 12 |  | 0 | A | OS28
| 13.04.30 |  | Rohrisolierung mit Steinwolle D 30:
348 | 13.04.30.a |  | ø 1/2" | m | 19 |  | 0 | A | OS28
349 | 13.04.30.b |  | ø 3/4" | m | 125 |  | 0 | A | OS28
350 | 13.04.30.c |  | ø 1" | m | 263 |  | 0 | A | OS28
351 | 13.04.30.d |  | ø 5/4" | m | 214 |  | 0 | A | OS28
352 | 13.04.30.e |  | ø 6/4" | m | 121 |  | 0 | A | OS28
| 13.04.40 |  | Rohrisolierung mit Steinwolle D 40:
353 | 13.04.40.a |  | ø 2" | m | 130 |  | 0 | A | OS28
| 13.06 |  | Lüftungstechnische Anlagen | [5 empty] | OS28
| 13.06.01 |  | Be- und Entlüftungsanlage Schule | [5 empty] | OS28
354 | 13.06.01.10 | * | Lüftungsgerät | St | 1 |  | 0 | A | OS28
355 | 13.06.01.15 | * | Einbringung und Zusammenbau | Pauschal | 1 |  | 0 | A | OS28
| 13.06.01.20 |  | Bimetallthermometer:
356 | 13.06.01.20.a |  | 1/2" | St | 4 |  | 0 | A | OS28
357 | 13.06.01.30 | * | Luftkanal in rechteckiger Form aus verzinktem Stahlblech | kg | 7557 |  | 0 | A | OS28
| 13.06.01.40 | * | Thermoakustische Wärmedämmplatten für die äußere Luftkanalisolierung
358 | 13.06.01.40.a | * | Stärke: 20 mm | m² | 663 |  | 0 | A | OS28
359 | 13.06.01.40.b | * | Stärke: 40 mm | m² | 216 |  | 0 | A | OS28
| 13.06.01.210 | * | Perforierter Luftkanal in runder Form, aus Edelstahlblech
360 | 13.06.01.210.e | * | Größe: 160 mm | m | 76 |  | 0 | A | OS28
361 | 13.06.01.210.g | * | Größe: 250 mm | m | 101 |  | 0 | A | OS28
| 13.06.01.220 | * | Luftkanal in runder Form, aus Edelstahlblech
362 | 13.06.01.220.e | * | Größe: 160 mm | m | 144 |  | 0 | A | OS28
363 | 13.06.01.220.g | * | Größe: 250 mm | m | 106 |  | 0 | A | OS28
| 13.06.01.270 | * | Schalldämpfer
364 | 13.06.01.270.a | * | Größe (B x H x L): 300 x 200 x 1000 mm | St | 26 |  | 0 | A | OS28
365 | 13.06.01.270.c | * | Größe (B x H x L): 550 x 200 x 1000 mm | St | 2 |  | 0 | A | OS28
366 | 13.06.01.270.df | * | Größe (B x H x L): 1100 x 600 x 1500 mm | St | 2 |  | 0 | A | OS28
| 13.06.01.290 | * | Brandschutzklappe mit Stellmotor
367 | 13.06.01.290.bi | * | Größe (B x H): 300 x 200 mm | St | 4 |  | 0 | A | OS28
368 | 13.06.01.290.ev | * | Größe (B x H): 600 x 1100 mm | St | 2 |  | 0 | A | OS28
| 13.06.01.330 | * | Volumenstromregler
369 | 13.06.01.330.ag | * | Größe (B x H): 300 x 200 mm | St | 26 |  | 0 | A | OS28
370 | 13.06.01.330.aj | * | Größe (B x H): 600 x 200 mm | St | 2 |  | 0 | A | OS28
| 13.06.01.410 | * | Zuluftgitter aus Aluminiumstrangpressprofilen mit waagrechten Frontlamellen
371 | 13.06.01.410.ad | * | Größe (L x H): 525 x 125 mm | St | 8 |  | 0 | A | OS28
| 13.06.01.470 | * | Abluftgitter aus Aluminiumstrangpressprofilen mit waagrechten Frontlamellen
372 | 13.06.01.470.al | * | Größe (L x H): 525 x 125 mm | St | 8 |  | 0 | A | OS28
373 | 13.06.01.470.am | * | Größe (L x H): 625 x 125 mm | St | 6 |  | 0 | A | OS28
374 | 13.06.01.470.at | * | Größe (L x H): 625 x 225 mm | St | 13 |  | 0 | A | OS28
375 | 13.06.01.9000 | * | Inbetriebnahme und Einregulierung | Pauschal | 1 |  | 0 | A | OS28
| 13.06.02 |  | Be- und Entlüftungsanlage Bibliothek | [5 empty] | OS28
376 | 13.06.02.10 | * | Lüftungsgerät | St | 1 |  | 0 | A | OS28
377 | 13.06.02.15 | * | Einbringung und Zusammenbau | Pauschal | 1 |  | 0 | A | OS28
| 13.06.02.20 |  | Bimetallthermometer:
378 | 13.06.02.20.a |  | 1/2" | St | 4 |  | 0 | A | OS28
379 | 13.06.02.30 | * | Luftkanal in rechteckiger Form aus verzinktem Stahlblech | kg | 1427.16 |  | 0 | A | OS28
| 13.06.02.40 | * | Thermoakustische Wärmedämmplatten für die äußere Luftkanalisolierung
380 | 13.06.02.40.a | * | Stärke: 20 mm | m² | 74.16 |  | 0 | A | OS28
| 13.06.02.270 | * | Schalldämpfer
381 | 13.06.02.270.av | * | Größe (B x H x L): 200 x 600 x 1500 mm | St | 2 |  | 0 | A | OS28
| 13.06.02.290 | * | Brandschutzklappe mit Stellmotor
382 | 13.06.02.290.ar | * | Größe (B x H): 250 x 200 mm | St | 1 |  | 0 | A | OS28
383 | 13.06.02.290.cq | * | Größe (B x H): 400 x 200 mm | St | 1 |  | 0 | A | OS28
384 | 13.06.02.290.dw | * | Größe (B x H): 500 x 200 mm | St | 1 |  | 0 | A | OS28
385 | 13.06.02.290.el | * | Größe (B x H): 600 x 200 mm | St | 2 |  | 0 | A | OS28
| 13.06.03 |  | Be- und Entlüftungsanlage Speisesaal | [5 empty] | OS28
386 | 13.06.03.10 | * | Lüftungsgerät | St | 1 |  | 0 | A | OS28
387 | 13.06.03.15 | * | Einbringung und Zusammenbau | St | 1 |  | 0 | A | OS28
| 13.06.03.20 |  | Bimetallthermometer:
388 | 13.06.03.20.a |  | 1/2" | St | 4 |  | 0 | A | OS28
389 | 13.06.03.30 | * | Luftkanal in rechteckiger Form aus verzinktem Stahlblech | kg | 2592 |  | 0 | A | OS28
| 13.06.03.40 | * | Thermoakustische Wärmedämmplatten für die äußere Luftkanalisolierung
390 | 13.06.03.40.a | * | Stärke: 20 mm | m² | 280 |  | 0 | A | OS28
| 13.06.03.260 | * | Flexibler Luftkanal in runder Form aus Aluminium
391 | 13.06.03.260.e | * | Größe: 160 mm | m | 12 |  | 0 | A | OS28
| 13.06.03.270 | * | Schalldämpfer
392 | 13.06.03.270.eg | * | Größe (B x H x L): 600 x 450 x 1500 mm | St | 2 |  | 0 | A | OS28
| 13.06.03.290 | * | Brandschutzklappe mit Stellmotor
393 | 13.06.03.290.el | * | Größe (B x H): 550 x 300 mm | St | 1 |  | 0 | A | OS28
394 | 13.06.03.290.eo | * | Größe (B x H): 600 x 450 mm | St | 1 |  | 0 | A | OS28
395 | 13.06.03.290.eq | * | Größe (B x H): 600 x 550 mm | St | 1 |  | 0 | A | OS28
396 | 13.06.03.290.fp | * | Größe (B x H): 800 x 200 mm | St | 1 |  | 0 | A | OS28
397 | 13.06.03.290.fr | * | Größe (B x H): 800 x 300 mm | St | 1 |  | 0 | A | OS28
| 13.06.03.470 | * | Abluftgitter aus Aluminiumstrangpressprofilen mit waagrechten Frontlamellen
398 | 13.06.03.470.at | * | Größe (L x H): 625 x 225 mm | St | 7 |  | 0 | A | OS28
| 13.06.03.2000 | * | Schlitzdurchlass
399 | 13.06.03.2000.f | * | Länge: 1.950 mm, Schlitzanzahl: 4, Luftanschlüsse: 2 x DN 160 | St | 9 |  | 0 | A | OS28
400 | 13.06.03.9000 | * | Inbetriebnahme und Einregulierung | Pauschal | 1 |  | 0 | A | OS28
| 13.06.04 |  | Be- und Entlüftungsanlage Küche | [5 empty] | OS28
401 | 13.06.04.10 | * | Lüftungsgerät | St | 1 |  | 0 | A | OS28
402 | 13.06.04.15 | * | Einbringung und Zusammenbau | Pauschal | 1 |  | 0 | A | OS28
| 13.06.04.20 |  | Bimetallthermometer:
403 | 13.06.04.20.a |  | 1/2" | St | 4 |  | 0 | A | OS28
404 | 13.06.04.30 | * | Luftkanal in rechteckiger Form aus verzinktem Stahlblech | kg | 1802.9 |  | 0 | A | OS28
405 | 13.06.04.35 | * | Luftkanal in rechteckiger Form aus Edelstahlblech | kg | 1192.4 |  | 0 | A | OS28
| 13.06.04.40 | * | Thermoakustische Wärmedämmplatten für die äußere Luftkanalisolierung
406 | 13.06.04.40.a | * | Stärke: 20 mm | m² | 314.27 |  | 0 | A | OS28
| 13.06.04.260 | * | Flexibler Luftkanal in runder Form aus Aluminium
407 | 13.06.04.260.b | * | Größe: 102 mm | m | 2 |  | 0 | A | OS28
| 13.06.04.270 | * | Schalldämpfer
408 | 13.06.04.270.eg | * | Größe (B x H x L): 600 x 650 x 1500 mm | St | 1 |  | 0 | A | OS28
409 | 13.06.04.270.eh | * | Größe (B x H x L): 600 x 650 x 1500 mm | St | 1 |  | 0 | A | OS28
| 13.06.04.290 | * | Brandschutzklappe mit Stellmotor
410 | 13.06.04.290.fe | * | Größe (B x H): 650 x 500 mm | St | 6 |  | 0 | A | OS28
| 13.06.04.540 | * | Lüftungsventil für Zuluft in runder Ausführung
411 | 13.06.04.540.a | * | Größe: 100 mm | St | 1 |  | 0 | A | OS28
| 13.06.04.550 | * | Lüftungsventil für Abluft in runder Ausführung
412 | 13.06.04.550.a | * | Größe: 100 mm | St | 1 |  | 0 | A | OS28
413 | 13.06.04.8000 | * | Anschluss der Lüftungsdecken Spülraum und Küche | Pauschal | 1 |  | 0 | A | OS28
414 | 13.06.04.9000 | * | Inbetriebnahme und Einregulierung | Pauschal | 1 |  | 0 | A | OS28
| 13.06.05 |  | Außen- und Fortluft RLT-Zentrale DG | [5 empty] | OS28
415 | 13.06.05.30 | * | Luftkanal in rechteckiger Form aus verzinktem Stahlblech | kg | 1230 |  | 0 | A | OS28
| 13.06.05.40 | * | Thermoakustische Wärmedämmplatten für die äußere Luftkanalisolierung
416 | 13.06.05.40.a | * | Stärke: 20 mm | m² | 130 |  | 0 | A | OS28
| 13.06.05.350 | * | Wetterschutzgitter aus Stahl
417 | 13.06.05.350.be | * | Größe (B x H): 1000 x 825 mm | St | 2 |  | 0 | A | OS28
418 | 13.06.05.350.bf | * | Größe (B x H): 1000 x 990 mm | St | 1 |  | 0 | A | OS28
419 | 13.06.05.350.co | * | Größe (B x H): 1800 x 825 mm | St | 2 |  | 0 | A | OS28
| 13.06.06 |  | Be- und Entlüftungsanlage Physik- und Technikraum | [5 empty] | OS28
420 | 13.06.06.10 | * | Lüftungsgerät | St | 1 |  | 0 | A | OS28
421 | 13.06.06.15 | * | Einbringung und Zusammenbau | Pauschal | 1 |  | 0 | A | OS28
| 13.06.06.20 |  | Bimetallthermometer:
422 | 13.06.06.20.a |  | 1/2" | St | 4 |  | 0 | A | OS28
423 | 13.06.06.30 | * | Luftkanal in rechteckiger Form aus verzinktem Stahlblech | kg | 707 |  | 0 | A | OS28
| 13.06.06.40 | * | Thermoakustische Wärmedämmplatten für die äußere Luftkanalisolierung
424 | 13.06.06.40.a | * | Stärke: 20 mm | m² | 39 |  | 0 | A | OS28
425 | 13.06.06.40.b | * | Stärke: 40 mm | m² | 23 |  | 0 | A | OS28
| 13.06.06.210 | * | Perforierter Luftkanal in runder Form, aus Edelstahlblech
426 | 13.06.06.210.e | * | Größe: 160 mm | m | 11 |  | 0 | A | OS28
427 | 13.06.06.210.g | * | Größe: 250 mm | m | 26 |  | 0 | A | OS28
| 13.06.06.220 | * | Luftkanal in runder Form, aus Edelstahlblech
428 | 13.06.06.220.e | * | Größe: 160 mm | m | 2 |  | 0 | A | OS28
429 | 13.06.06.220.g | * | Größe: 250 mm | m | 11 |  | 0 | A | OS28
430 | 13.06.06.220.i | * | Größe: 315 mm | m | 13 |  | 0 | A | OS28
| 13.06.06.270 | * | Schalldämpfer
431 | 13.06.06.270.a | * | Größe (B x H x L): 300 x 250 x 1000 mm | St | 4 |  | 0 | A | OS28
| 13.06.06.290 | * | Brandschutzklappe mit Stellmotor
432 | 13.06.06.290.bj | * | Größe (B x H): 300 x 250 mm | St | 2 |  | 0 | A | OS28
433 | 13.06.06.290.cr | * | Größe (B x H): 400 x 250 mm | St | 1 |  | 0 | A | OS28
| 13.06.06.300 | * | Brandschutzklappe in runder Bauform, mit Stellmotor
434 | 13.06.06.300.h | * | Größe: ø 315 mm | St | 2 |  | 0 | A | OS28
| 13.06.06.330 | * | Volumenstromregler
435 | 13.06.06.330.am | * | Größe (B x H): 300 x 300 mm | St | 4 |  | 0 | A | OS28
| 13.06.06.350 | * | Wetterschutzgitter aus Stahl
436 | 13.06.06.350.aj | * | Größe (B x H): 400 x 495 mm | St | 2 |  | 0 | A | OS28
| 13.06.06.470 | * | Abluftgitter aus Aluminiumstrangpressprofilen mit waagrechten Frontlamellen
437 | 13.06.06.470.au | * | Größe (L x H): 825 x 225 mm | St | 2 |  | 0 | A | OS28
| 13.06.06.530 | * | Durchgangsgitter aus Aluminiumstrangpressprofilen mit waagrechten Frontlamellen
438 | 13.06.06.530.k | * | Größe (L x H): 525 x 225 mm | St | 2 |  | 0 | A | OS28
439 | 13.06.06.9000 | * | Inbetriebnahme und Einregulierung | Pauschal | 1 |  | 0 | A | OS28
| 13.06.07 |  | Abluftanlage WC | [5 empty] | OS28
440 | 13.06.07.10 | * | Dachventilator | St | 1 |  | 0 | A | OS28
441 | 13.06.07.30 | * | Luftkanal in rechteckiger Form aus verzinktem Stahlblech | kg | 225 |  | 0 | A | OS28
| 13.06.07.40 | * | Thermoakustische Wärmedämmplatten für die äußere Luftkanalisolierung
442 | 13.06.07.40.a | * | Stärke: 20 mm | m² | 32 |  | 0 | A | OS28
| 13.06.07.260 | * | Flexibler Luftkanal in runder Form aus Aluminium
443 | 13.06.07.260.b | * | Größe: 102 mm | m | 39 |  | 0 | A | OS28
444 | 13.06.07.260.c | * | Größe: 127 mm | m | 4 |  | 0 | A | OS28
445 | 13.06.07.260.e | * | Größe: 160 mm | m | 6 |  | 0 | A | OS28
| 13.06.07.290 | * | Brandschutzklappe mit Stellmotor
446 | 13.06.07.290.ek | * | Größe (B x H): 600 x 150 mm | St | 1 |  | 0 | A | OS28
| 13.06.07.300 | * | Brandschutzklappe in runder Bauform, mit Stellmotor
447 | 13.06.07.300.c | * | Größe: ø 160 mm | St | 1 |  | 0 | A | OS28
| 13.06.07.530 | * | Durchgangsgitter aus Aluminiumstrangpressprofilen mit waagrechten Frontlamellen
448 | 13.06.07.530.k | * | Größe (L x H): 525 x 225 mm | St | 5 |  | 0 | A | OS28
| 13.06.07.550 | * | Lüftungsventil für Abluft in runder Ausführung
449 | 13.06.07.550.a | * | Größe: 100 mm | St | 18 |  | 0 | A | OS28
450 | 13.06.07.550.b | * | Größe: 125 mm | St | 1 |  | 0 | A | OS28
451 | 13.06.07.550.c | * | Größe: 160 mm | St | 1 |  | 0 | A | OS28
452 | 13.06.07.9000 | * | Inbetriebnahme und Einregulierung | Pauschal | 1 |  | 0 | A | OS28
| 13.07 |  | REGEL- UND ELEKTROANLAGE | [5 empty] | OS28
| 13.07.01 |  | Regel- und Elektroanlagen und Zubehör Fernwärmezentrale ISP01 | [5 empty] | OS28
453 | 13.07.01.10 | * | Schaltschrank | St | 1 |  | 0 | A | OS28
454 | 13.07.01.20 | * | Regelung | St | 1 |  | 0 | A | OS28
455 | 13.07.01.30 | * | Außentemperaturfühler | St | 1 |  | 0 | A | OS28
456 | 13.07.01.40 | * | Tauchtemperaturfühler | St | 18 |  | 0 | A | OS28
457 | 13.07.01.50 | * | Kabeltemperaturfühler | St | 3 |  | 0 | A | OS28
458 | 13.07.01.60 | * | Temperaturwächter | St | 6 |  | 0 | A | OS28
| 13.07.01.210 | * | Dreiwegeventil
459 | 13.07.01.210.a | * | Nennweite: DN 15, KVS 1,0 | St | 1 |  | 0 | A | OS28
460 | 13.07.01.210.b | * | Nennweite: DN 15, KVS 1,6 | St | 1 |  | 0 | A | OS28
461 | 13.07.01.210.c | * | Nennweite: DN 15, KVS 2,5 | St | 1 |  | 0 | A | OS28
462 | 13.07.01.210.d | * | Nennweite: DN 15, KVS 4 | St | 1 |  | 0 | A | OS28
463 | 13.07.01.210.f | * | Nennweite: DN 25, KVS 10 | St | 2 |  | 0 | A | OS28
464 | 13.07.01.210.g | * | Nennweite: DN 32, KVS 16 | St | 1 |  | 0 | A | OS28
465 | 13.07.01.220 | * | Stellmotor 3-Punkt | St | 6 |  | 0 | A | OS28
466 | 13.07.01.230 | * | Stellmotor modulierend | St | 1 |  | 0 | A | OS28
467 | 13.07.01.300 | * | Elektrische Verdrahtungen | Pauschal | 1 |  | 0 | A | OS28
468 | 13.07.01.400 | * | Elektrische Geräteanschlüsse, Inbetriebnahme und Einregulierung | Pauschal | 1 |  | 0 | A | OS28
| 13.07.02 |  | Regel- und Elektroanlagen und Zubehör RLT-Anlage Physik- und Technikaum ISP02 | [5 empty] | OS28
469 | 13.07.02.10 | * | Schaltschrank | St | 1 |  | 0 | A | OS28
470 | 13.07.02.20 | * | Regelung | St | 1 |  | 0 | A | OS28
471 | 13.07.02.40 | * | Tauchtemperaturfühler | St | 2 |  | 0 | A | OS28
472 | 13.07.02.70 | * | Klappenstellantrieb | St | 2 |  | 0 | A | OS28
473 | 13.07.02.80 | * | Klappenstellantrieb | St | 1 |  | 0 | A | OS28
474 | 13.07.02.90 | * | Frostschutzthermostat | St | 1 |  | 0 | A | OS28
475 | 13.07.02.100 | * | Differenzdruckschalter | St | 2 |  | 0 | A | OS28
476 | 13.07.02.120 | * | Kanalfühler | St | 3 |  | 0 | A | OS28
| 13.07.02.210 | * | Dreiwegeventil
477 | 13.07.02.210.a | * | Nennweite: DN 15, KVS 1,0 | St | 1 |  | 0 | A | OS28
478 | 13.07.02.230 | * | Stellmotor modulierend | St | 1 |  | 0 | A | OS28
479 | 13.07.02.300 | * | Elektrische Verdrahtungen | Pauschal | 1 |  | 0 | A | OS28
480 | 13.07.02.400 | * | Elektrische Geräteanschlüsse, Inbetriebnahme und Einregulierung | Pauschal | 1 |  | 0 | A | OS28
| 13.07.03 |  | Regel- und Elektroanlagen und Zubehör RLT-Anlage Schule und WC-Abluft ISP03 | [5 empty] | OS28
481 | 13.07.03.10 | * | Schaltschrank | St | 1 |  | 0 | A | OS28
482 | 13.07.03.20 | * | Regelung | St | 1 |  | 0 | A | OS28
483 | 13.07.03.40 | * | Tauchtemperaturfühler | St | 2 |  | 0 | A | OS28
484 | 13.07.03.70 | * | Klappenstellantrieb | St | 2 |  | 0 | A | OS28
485 | 13.07.03.90 | * | Frostschutzthermostat | St | 1 |  | 0 | A | OS28
486 | 13.07.03.100 | * | Differenzdruckschalter | St | 2 |  | 0 | A | OS28
487 | 13.07.03.110 | * | Differenzdruck- und Volumen-Messumformer | St | 4 |  | 0 | A | OS28
488 | 13.07.03.120 | * | Kanalfühler | St | 3 |  | 0 | A | OS28
489 | 13.07.03.130 | * | Luftqualitätsfühler | St | 14 |  | 0 | A | OS28
| 13.07.03.210 | * | Dreiwegeventil
490 | 13.07.03.210.f | * | Nennweite: DN 25, KVS 10 | St | 1 |  | 0 | A | OS28
491 | 13.07.03.230 | * | Stellmotor modulierend | St | 1 |  | 0 | A | OS28
| 13.07.03.240 | * | Magnetventil
492 | 13.07.03.240.a | * | Größe: 1/2" | St | 1 |  | 0 | A | OS28
493 | 13.07.03.240.c | * | Größe: 1" | St | 1 |  | 0 | A | OS28
494 | 13.07.03.300 | * | Elektrische Verdrahtungen | Pauschal | 1 |  | 0 | A | OS28
495 | 13.07.03.400 | * | Elektrische Geräteanschlüsse, Inbetriebnahme und Einregulierung | Pauschal | 1 |  | 0 | A | OS28
| 13.07.04 |  | Regel- und Elektroanlagen und Zubehör RLT-Anlage Bibliothek ISP04 | [5 empty] | OS28
496 | 13.07.04.40 | * | Tauchtemperaturfühler | St | 2 |  | 0 | A | OS28
| 13.07.04.210 | * | Dreiwegeventil
497 | 13.07.04.210.a | * | Nennweite: DN 15, KVS 1,0 | St | 1 |  | 0 | A | OS28
498 | 13.07.04.230 | * | Stellmotor modulierend | St | 1 |  | 0 | A | OS28
| 13.07.04.240 | * | Magnetventil
499 | 13.07.04.240.a | * | Größe: 1/2" | St | 1 |  | 0 | A | OS28
500 | 13.07.04.240.c | * | Größe: 1" | St | 1 |  | 0 | A | OS28
| 13.07.05 |  | Regel- und Elektroanlagen und Zubehör RLT-Anlage Speisesaal und Küche ISP05 | [5 empty] | OS28
501 | 13.07.05.10 | * | Schaltschrank | St | 1 |  | 0 | A | OS28
502 | 13.07.05.20 | * | Regelung | St | 1 |  | 0 | A | OS28
503 | 13.07.05.40 | * | Tauchtemperaturfühler | St | 4 |  | 0 | A | OS28
504 | 13.07.05.70 | * | Klappenstellantrieb | St | 4 |  | 0 | A | OS28
505 | 13.07.05.80 | * | Klappenstellantrieb | St | 3 |  | 0 | A | OS28
506 | 13.07.05.90 | * | Frostschutzthermostat | St | 2 |  | 0 | A | OS28
507 | 13.07.05.100 | * | Differenzdruckschalter | St | 5 |  | 0 | A | OS28
508 | 13.07.05.110 | * | Differenzdruck- und Volumen-Messumformer | St | 4 |  | 0 | A | OS28
509 | 13.07.05.120 | * | Kanalfühler | St | 6 |  | 0 | A | OS28
510 | 13.07.05.140 | * | Luftkanalfühler CO2 | St | 1 |  | 0 | A | OS28
| 13.07.05.210 | * | Dreiwegeventil
511 | 13.07.05.210.d | * | Nennweite: DN 15, KVS 4 | St | 1 |  | 0 | A | OS28
512 | 13.07.05.210.e | * | Nennweite: DN 20, KVS 6,3 | St | 1 |  | 0 | A | OS28
513 | 13.07.05.230 | * | Stellmotor modulierend | St | 1 |  | 0 | A | OS28
514 | 13.07.05.300 | * | Elektrische Verdrahtungen | Pauschal | 1 |  | 0 | A | OS28
515 | 13.07.05.400 | * | Elektrische Geräteanschlüsse, Inbetriebnahme und Einregulierung | Pauschal | 1 |  | 0 | A | OS28
| 13.08 |  | Zusatzarbeiten | [5 empty] | OS28
| 13.08.05 |  | Kernbohrungen in Beton und Stahlbeton
516 | 13.08.05.k |  | D von 102 mm bis 132 mm | cm | 936 |  | 0 | A | OS28
517 | 13.08.05.l |  | D = 142 mm | cm | 884 |  | 0 | A | OS28
518 | 13.08.05.p |  | D = 182 mm | cm | 312 |  | 0 | A | OS28
519 | 13.08.05.u |  | D = 350 mm | cm | 80 |  | 0 | A | OS28
| 13.08.09 |  | Brandschutzband
520 | 13.08.09.a |  | 3000 x 100 x 18 mm - EI 120 | St | 30 |  | 0 | A | OS28
| 13.08.10 |  | Brandschutzkissen
521 | 13.08.10.a |  | 120 x 200 x 30 mm - EI 120 | St | 50 |  | 0 | A | OS28
522 | 13.08.60 | * | Ausstellung aller Erklärungen, revidierte Pläne, Bedienungshandbuch, Instandhaltungshandbuch und Instandhaltungsprogramm | Pauschal | 1 |  | 0 | A | OS28
523 | 13.08.70 | * | Funktionsprüfung und Nachregulierung | Pauschal | 1 |  | 0 | A | OS28
| 13.09 |  | Regiearbeiten | [5 empty] | OS28
524 | 13.09.10 |  | Hochspez. Facharbeiter oder Meister | h | 10 |  | 0 | A | OS28
525 | 13.09.20 |  | Spez. Facharbeiter | h | 10 |  | 0 | A | OS28
526 | 13.09.30 |  | Qualifizierter Facharbeiter | h | 10 |  | 0 | A | OS28
527 | 13.09.40 |  | Arbeiter | h | 10 |  | 0 | A | OS28
528 | 13.09.50 |  | Techniker | h | 10 |  | 0 | A | OS28
| 14 |  | SANITÄRANLAGEN | [5 empty] | OS3
| 14.01 |  | Brauchwasserzentrale und Zubehör | [5 empty] | OS3
529 | 14.01.20 | * | Frischwasserstation | St | 2 |  | 0 | A | OS3
530 | 14.01.30 | * | Kaskadenmodul | St | 2 |  | 0 | A | OS3
531 | 14.01.40 |  | Schnellöffnendes Zwei-Wege - Motorventil | St | 2 |  | 0 | A | OS3
532 | 14.01.50 | * | Elektrische Geräteanschlüsse, Einregulierung und Inbetriebnahme | Pauschal | 1 |  | 0 | A | OS3
533 | 14.01.60 | * | Zirkulationspumpenset | St | 1 |  | 0 | A | OS3
| 14.01.70 | * | Legionellensicheres Sanitär-Druckausdehnungsgefäß
534 | 14.01.70.e | * | Inhalt: 25 l | St | 1 |  | 0 | A | OS3
| 14.01.500 |  | Sicherheitsventil:
535 | 14.01.500.e |  | 1/2" für Boiler | St | 2 |  | 0 | A | OS3
| 14.01.550 |  | Ablauftrichter:
536 | 14.01.550.b |  | ø 3/4" | St | 2 |  | 0 | A | OS3
| 14.01.700 |  | Kolbendosierpumpe:
537 | 14.01.700.d |  | 400 m3/Monat - Anschluß 1"1/2 | St | 1 |  | 0 | A | OS3
538 | 14.01.4250 | * | Vollentsalzungstation | St | 1 |  | 0 | A | OS3
| 14.02 |  | Armaturen und Zubehör | [5 empty] | OS3
| 14.02.05 |  | Kugelhahn - Vollstromventil:
539 | 14.02.05.g |  | DN 50 - 2" | St | 2 |  | 0 | A | OS3
| 14.02.20 |  | Schrägsitzventil mit Muffen:
540 | 14.02.20.a |  | DN 15 - 1/2" | St | 23 |  | 0 | A | OS3
541 | 14.02.20.b |  | DN 20 - 3/4" | St | 9 |  | 0 | A | OS3
542 | 14.02.20.c |  | DN 25 - 1" | St | 14 |  | 0 | A | OS3
543 | 14.02.20.d |  | DN 32 - 5/4" | St | 6 |  | 0 | A | OS3
544 | 14.02.20.e |  | DN 40 - 6/4" | St | 3 |  | 0 | A | OS3
545 | 14.02.20.g |  | DN 65 - 2 1/2" | St | 1 |  | 0 | A | OS3
| 14.02.30 |  | Rückschlagventil - Freiflußventil:
546 | 14.02.30.b |  | DN 15 - 1/2" | St | 1 |  | 0 | A | OS3
547 | 14.02.30.c |  | DN 20 - 3/4" | St | 1 |  | 0 | A | OS3
548 | 14.02.30.d |  | DN 25 - 1" | St | 1 |  | 0 | A | OS3
549 | 14.02.30.e |  | DN 32 - 5/4" | St | 1 |  | 0 | A | OS3
550 | 14.02.30.g |  | DN 50 - 2" | St | 2 |  | 0 | A | OS3
| 14.02.32 | * | Venturi-Strömungsteiler-Gruppe
551 | 14.02.32.a | * | Durchgang: DN 15-20 | St | 1 |  | 0 | A | OS3
552 | 14.02.32.b | * | Durchgang: DN 32 | St | 1 |  | 0 | A | OS3
553 | 14.02.32.c | * | Durchgang: DN 32 | St | 1 |  | 0 | A | OS3
554 | 14.02.34 | * | Probenahmeventil | St | 3 |  | 0 | A | OS3
| 14.02.35 |  | Schmutzfänger mit Muffen:
555 | 14.02.35.g |  | DN 50 - 2" | St | 1 |  | 0 | A | OS3
| 14.02.40 |  | Rohrnetztrenner mit Muffen:
556 | 14.02.40.f |  | DN 50 - 2" | St | 1 |  | 0 | A | OS3
| 14.02.60 |  | Brauchwasserfilter autom. Rückspülung, Muffenausführung:
557 | 14.02.60.c |  | DN 40 - 6/4" - 16,0 m3/h | St | 1 |  | 0 | A | OS3
| 14.02.70 |  | Druckreduzierventil mit Muffen:
558 | 14.02.70.e |  | DN 40 - 6/4" | St | 1 |  | 0 | A | OS3
559 | 14.02.80 | * | Thermostatisches Regelventil | St | 7 |  | 0 | A | OS3
| 14.02.90 |  | Kaltwasserzähler für kleine Mengen:
560 | 14.02.90.g |  | DN 50 - 2 " - 20 m3/h | St | 1 |  | 0 | A | OS3
| 14.02.92 | * | Revisionstür
561 | 14.02.92.d | * | Größe: 300 x 300 mm | St | 10 |  | 0 | A | OS3
| 14.02.95 | * | Wandeinbauschrank
562 | 14.02.95.a | * | Größe: 400 x 460 x 110 mm | St | 1 |  | 0 | A | OS3
| 14.02.100 |  | Manometer:
563 | 14.02.100.a |  | ø 63 mm - 1/4" | St | 2 |  | 0 | A | OS3
| 14.02.110 |  | Füll- und Entleerungshahn: 1/2"
564 | 14.02.110.b |  | 1/2" | St | 15 |  | 0 | A | OS3
| 14.02.120 |  | Bimetallthermometer:
565 | 14.02.120.a |  | 1/2" | St | 5 |  | 0 | A | OS3
566 | 14.02.130 |  | Bezeichnungsschild | St | 20 |  | 0 | A | OS3
| 14.03 |  | Einrichtungsgegenstände | [5 empty] | OS3
567 | 14.03.10 |  | Klosettschale - wandhängend | St | 18 |  | 0 | A | OS3
568 | 14.03.20 |  | Wandeinbauspülkasten | St | 18 |  | 0 | A | OS3
569 | 14.03.30 |  | Behinderten WC, wandhängend | St | 5 |  | 0 | A | OS3
| 14.03.40 |  | Klosettdeckel:
570 | 14.03.40.a |  | aus Kunststoff | St | 23 |  | 0 | A | OS3
| 14.03.50 |  | Waschbecken freistehend:
571 | 14.03.50.f |  | 65 * 50 cm | St | 18 |  | 0 | A | OS3
572 | 14.03.60 |  | Behindertenwaschbecken | St | 5 |  | 0 | A | OS3
| 14.03.70 |  | Waschrinne aus Edelstahl:
573 | 14.03.70.c |  | L/B/H 180x40x17cm | St | 2 |  | 0 | A | OS3
574 | 14.03.80 | * | Standtrinkbrunnen | St | 3 |  | 0 | A | OS3
575 | 14.03.85 |  | Stahlausgußbecken für Betriebsräume | St | 1 |  | 0 | A | OS3
576 | 14.03.90 | * | Waschtischausstattung für Kalt- und Warmwasser mit Zeitknopfautomatik | St | 16 |  | 0 | A | OS3
577 | 14.03.98 |  | Einhebel-Einlochmischer | St | 2 |  | 0 | A | OS3
578 | 14.03.102 |  | Wandbatterie für Küchenspültische | St | 6 |  | 0 | A | OS3
579 | 14.03.103 |  | Auslaufhahn | St | 1 |  | 0 | A | OS3
| 14.03.105 |  | Eckventil:
580 | 14.03.105.b |  | 3/8" - 1/2", mit Schmutzfilter | St | 46 |  | 0 | A | OS3
| 14.03.120 |  | Urinal:
581 | 14.03.120.a |  | Schalenausführung | St | 6 |  | 0 | A | OS3
582 | 14.03.130 |  | Urinalspülung mit elektronischer Näherungsautomatik | St | 6 |  | 0 | A | OS3
583 | 14.03.135 | * | Urinaltrennwand | St | 4 |  | 0 | A | OS3
584 | 14.03.140 |  | Wandausgußbecken | St | 5 |  | 0 | A | OS3
585 | 14.03.150 | * | Wandausgussbeckenausstattung mit Einhand-Spültischmischer und Unterputz-Spülkasten | St | 5 |  | 0 | A | OS3
| 14.03.400 |  | Kunststoff - Brausewanne:
586 | 14.03.400.a |  | 80 x 80 x 3 cm | St | 2 |  | 0 | A | OS3
587 | 14.03.410 |  | Thermostatmischer | St | 2 |  | 0 | A | OS3
588 | 14.03.420 |  | Brausegarnitur mit Wandstange | St | 2 |  | 0 | A | OS3
| 14.03.430 |  | Duschtrennwände:
589 | 14.03.430.b |  | zweiseitig - 185 * 85 cm Schrägeinstieg | St | 2 |  | 0 | A | OS3
590 | 14.03.440 |  | Ablauf mit Geruchverschluß | St | 2 |  | 0 | A | OS3
| 14.03.650 | * | Anschlüsse der Großküche und im Physikraum
591 | 14.03.650.a | * | Kaltwasser | St | 15 |  | 0 | A | OS3
592 | 14.03.650.b | * | Warmwasser | St | 15 |  | 0 | A | OS3
593 | 14.03.650.c | * | Abfluss | St | 15 |  | 0 | A | OS3
594 | 14.03.650.d | * | Methangas | St | 9 |  | 0 | A | OS3
595 | 14.03.670 |  | Küchenanschlußgarnitur | St | 3 |  | 0 | A | OS3
| 14.03.680 | * | Ablaufrinne
596 | 14.03.680.d | * | Länge: 300 cm | St | 1 |  | 0 | A | OS3
597 | 14.03.680.e | * | Länge: 500 cm | St | 2 |  | 0 | A | OS3
| 14.03.920 |  | Bodenablauf mit Inoxrost:
598 | 14.03.920.a |  | DN 50 | St | 5 |  | 0 | A | OS3
599 | 14.03.920.c | * | DN 100 | St | 1 |  | 0 | A | OS3
| 14.04 |  | Einrichtungszubehör | [5 empty] | OS3
600 | 14.04.430 |  | WC - Reinigungsbürste | St | 23 |  | 0 | A | OS3
601 | 14.04.440 |  | Papierrollenhalter | St | 2 |  | 0 | A | OS3
602 | 14.04.450 | * | Toilettenpapierspender für Großrollen | St | 21 |  | 0 | A | OS3
603 | 14.04.470 | * | Seifenablage | St | 23 |  | 0 | A | OS3
| 14.04.480 |  | Seifencremespender:
604 | 14.04.480.a |  | Inhalt 500 ml | St | 23 |  | 0 | A | OS3
| 14.04.500 | * | Ablageplatte
605 | 14.04.500.d | * | Größe: 65 x 14 cm | St | 2 |  | 0 | A | OS3
| 14.04.520 | * | Handtuchhalterstange
606 | 14.04.520.a | * | Länge: 60 cm | St | 2 |  | 0 | A | OS3
| 14.04.530 |  | Papierhandtuchspender:
607 | 14.04.530.a |  | Papiertücher | St | 23 |  | 0 | A | OS3
608 | 14.04.540 |  | Papierkorb: | St | 17 |  | 0 | A | OS3
609 | 14.04.550 | * | Doppelhaken | St | 23 |  | 0 | A | OS3
| 14.04.560 | * | Kristallglasspiegel
610 | 14.04.560.b | * | Größe: 65 x 80 cm | St | 18 |  | 0 | A | OS3
611 | 14.04.560.g | * | Größe: 180 x 80 cm | St | 2 |  | 0 | A | OS3
612 | 14.04.570 | * | Kippspiegel, Größe: 60 x 54 cm | St | 5 |  | 0 | A | OS3
| 14.04.580 | * | Stützstange
613 | 14.04.580.a | * | Länge: 60 cm | St | 5 |  | 0 | A | OS3
614 | 14.04.580.b | * | Länge: 90 cm | St | 5 |  | 0 | A | OS3
615 | 14.04.580.c | * | Länge: 110 cm | St | 5 |  | 0 | A | OS3
616 | 14.04.590 | * | Stütz-Klappgriff für Wandaufbau | St | 5 |  | 0 | A | OS3
617 | 14.04.600 | * | Winkelgriff | St | 5 |  | 0 | A | OS3
| 14.05 |  | Rohrleitungen und Zubehör | [5 empty] | OS3
| 14.05.03 |  | Druckleitung aus PE-HD, PN 16
618 | 14.05.03.g |  | øa 75 * 6,9 mm | m | 20 |  | 0 | A | OS3
| 14.05.10 |  | Pressverbinder-Edelstahlrohrleitungen :
619 | 14.05.10.a |  | DN 10 - ø 15x1,0 | m | 389 |  | 0 | A | OS3
620 | 14.05.10.b |  | DN 15 - ø 18x1,0 | m | 107 |  | 0 | A | OS3
621 | 14.05.10.c |  | DN 20 - ø 22x1,2 | m | 148 |  | 0 | A | OS3
622 | 14.05.10.d |  | DN 25 - ø 28x1,2 | m | 54 |  | 0 | A | OS3
623 | 14.05.10.e |  | DN 32 - ø 35x1,5 | m | 44 |  | 0 | A | OS3
624 | 14.05.10.f |  | DN 40 - ø 42x1,5 | m | 5 |  | 0 | A | OS3
625 | 14.05.10.g |  | DN 50 - ø 54x1,5 | m | 5 |  | 0 | A | OS3
626 | 14.05.10.h |  | DN 65 - ø 76x2,0 | m | 10 |  | 0 | A | OS3
| 14.05.20 |  | Polyäthylenrohr (PE-Xa):
627 | 14.05.20.a |  | øa 16 * 2,2 mm | m | 143 |  | 0 | A | OS3
628 | 14.05.20.b |  | øa 20 * 2,8 mm | m | 82 |  | 0 | A | OS3
629 | 14.05.20.c |  | øa 25 * 3,5 mm | m | 93 |  | 0 | A | OS3
630 | 14.05.20.d |  | øa 32 * 4,4 mm | m | 144 |  | 0 | A | OS3
| 14.06 |  | Rohrisolierungen und Zubehör | [5 empty] | OS3
| 14.06.10 |  | Rohrisolierungen aus Glaswolle, Stärke 20 mm:
631 | 14.06.10.a |  | Rohr DN 10 - 3/8" | m | 116 |  | 0 | A | OS3
632 | 14.06.10.b |  | Rohr DN 15 - 1/2" | m | 54 |  | 0 | A | OS3
| 14.06.30 |  | Rohrisolierungen aus Glaswolle, Stärke 30 mm:
633 | 14.06.30.a |  | Rohr DN 20 - 3/4" | m | 74 |  | 0 | A | OS3
634 | 14.06.30.b |  | Rohr DN 25 - 1" | m | 26 |  | 0 | A | OS3
635 | 14.06.30.c |  | Rohr DN 32 - 5/4" | m | 18 |  | 0 | A | OS3
636 | 14.06.30.d |  | Rohr DN 40 - 6/4" | m | 5 |  | 0 | A | OS3
| 14.06.40 |  | Rohrisolierungen aus Glaswolle, Stärke 40 mm:
637 | 14.06.40.a |  | Rohr DN 50 - 2" | m | 5 |  | 0 | A | OS3
638 | 14.06.40.b |  | Rohr DN 65 - 2 1/2" | m | 10 |  | 0 | A | OS3
| 14.06.50 |  | Rohrisolierungen aus Glaswolle, Stärke 20 mm:
639 | 14.06.50.a |  | ø 3/8" | m | 273 |  | 0 | A | OS3
640 | 14.06.50.b |  | ø 1/2" | m | 53 |  | 0 | A | OS3
| 14.06.60 |  | Rohrisolierungen aus Glaswolle, Stärke 30 mm:
641 | 14.06.60.b |  | ø 3/4" | m | 74 |  | 0 | A | OS3
642 | 14.06.60.c |  | ø 1" | m | 28 |  | 0 | A | OS3
643 | 14.06.60.d |  | ø 5/4" | m | 26 |  | 0 | A | OS3
| 14.06.80 |  | Wärmeisolierung aus Polyäthylen, Stärke 20 mm:
644 | 14.06.80.a |  | Rohr DN 10 - 3/8" - 20 mm | m | 143 |  | 0 | A | OS3
645 | 14.06.80.b |  | Rohr DN 15 - 1/2" - 20 mm | m | 82 |  | 0 | A | OS3
646 | 14.06.80.c |  | Rohr DN 20 - 3/4" - 20 mm | m | 93 |  | 0 | A | OS3
647 | 14.06.80.d |  | Rohr DN 25 - 1" - 20 mm | m | 144 |  | 0 | A | OS3
| 14.07 |  | Ablauf- und Entlüftungsleitungen und Zubehör | [5 empty] | OS3
| 14.07.10 |  | Polypropylen- Dreischichtrohre SN8
648 | 14.07.10.a |  | DN 110 | m | 123 |  | 0 | A | OS3
649 | 14.07.10.b |  | DN 125 | m | 85 |  | 0 | A | OS3
650 | 14.07.10.c |  | DN 160 | m | 52 |  | 0 | A | OS3
651 | 14.07.10.e |  | DN 200 | m | 20 |  | 0 | A | OS3
| 14.07.20 |  | Hausabflussrohrsystem aus verstärktem PP
652 | 14.07.20.c |  | øa 50 mm | m | 186 |  | 0 | A | OS3
653 | 14.07.20.d |  | øa 75 mm | m | 59 |  | 0 | A | OS3
654 | 14.07.20.e |  | øa 90 mm | m | 63 |  | 0 | A | OS3
655 | 14.07.20.f |  | øa 110 mm | m | 39 |  | 0 | A | OS3
656 | 14.07.20.g |  | øa 125 mm | m | 92 |  | 0 | A | OS3
| 14.07.30 |  | Badentlüftungssystem/ Abflussentlüftungssystem/ Abflussrohrsystem aus PP
657 | 14.07.30.d |  | øa 75 mm | m | 9 |  | 0 | A | OS3
658 | 14.07.30.f |  | øa 110 mm | m | 150 |  | 0 | A | OS3
659 | 14.07.30.g |  | øa 125 mm | m | 42 |  | 0 | A | OS3
| 14.07.40 |  | Schallentkopplungsschlauch
660 | 14.07.40.b |  | für øa 50 mm - 5 mm | m | 166 |  | 0 | A | OS3
661 | 14.07.40.d |  | für øa 75 mm - 5 mm | m | 58 |  | 0 | A | OS3
662 | 14.07.40.e |  | für øa 90 mm - 5 mm | m | 63 |  | 0 | A | OS3
663 | 14.07.40.f |  | für øa 110 mm - 5 mm | m | 111 |  | 0 | A | OS3
664 | 14.07.40.g |  | für øa 125 mm - 5 mm | m | 122 |  | 0 | A | OS3
| 14.07.50 |  | Abfluss-Schalldämmplatte
665 | 14.07.50.a |  | Schallpegelreduzierung 13dB | m² | 45 |  | 0 | A | OS3
666 | 14.07.200 | * | Doppelhebeanlage | St | 1 |  | 0 | A | OS3
667 | 14.07.210 | * | Elektrische Geräteanschlüsse, Einregulierung und Inbetriebnahme | Pauschal | 1 |  | 0 | A | OS3
| 14.07.215 |  | Druckleitung aus PE-HD, PN 16
668 | 14.07.215.j |  | øa 125 * 11,4 mm | m | 8 |  | 0 | A | OS3
669 | 14.07.220 | * | Fettabscheider | St | 1 |  | 0 | A | OS3
670 | 14.07.230 | * | Probenahmeschacht | St | 1 |  | 0 | A | OS3
| 14.08 |  | Feuerlöschanlage und Zubehör | [5 empty] | OS3
| 14.08.10 |  | Haspel Unterputz mit Blindtür und Feuerlöschabteil
671 | 14.08.10.a |  | Schlauchlänge 20 m | St | 10 |  | 0 | A | OS3
672 | 14.08.20 | * | Manometer | St | 11 |  | 0 | A | OS3
| 14.08.30 |  | Motorpumpenanschluss
673 | 14.08.30.a |  | 2" - 1 x Storz B | St | 1 |  | 0 | A | OS3
| 14.08.40 |  | Kasten für Motorpumpenanschluss
674 | 14.08.40.a |  | für Motopumpenanschluss 2" | St | 1 |  | 0 | A | OS3
| 14.08.50 | * | Tragbarer Pulver-Feuerlöscher
675 | 14.08.50.b | * | Löschkapazität: 55 A - 233 BC, Inhalt: 6 kg | St | 24 |  | 0 | A | OS3
676 | 14.08.50.f | * | Tragbarer CO2-Feuerlöscher, Löschkapazität: 113 B, Inhalt: 5 kg | St | 2 |  | 0 | A | OS3
| 14.08.60 | * | Kasten für Feuerlöscher
677 | 14.08.60.a | * | Größe: 310 x 645 x 215 mm | St | 2 |  | 0 | A | OS3
678 | 14.08.70 | * | Feuerlöschdecke | St | 1 |  | 0 | A | OS3
679 | 14.08.80 | * | Sicherheitsbeschilderung | St | 10 |  | 0 | A | OS3
| 14.08.90 |  | Verzinktes, nahtloses Gewindestahlrohr:
680 | 14.08.90.d |  | DN 25 - 1" | m | 53 |  | 0 | A | OS3
681 | 14.08.90.e |  | DN 32 - 5/4" | m | 27 |  | 0 | A | OS3
682 | 14.08.90.f |  | DN 40 - 6/4" | m | 3 |  | 0 | A | OS3
683 | 14.08.90.g |  | DN 50 - 2" | m | 46 |  | 0 | A | OS3
| 14.08.110 |  | Wärmeisolierung aus Polyäthylen, Stärke 6 mm:
684 | 14.08.110.d |  | Rohr DN 25 - 1" - 6 mm | m | 5 |  | 0 | A | OS3
685 | 14.08.110.e |  | Rohr DN 32 - 5/4" - 6 mm | m | 8 |  | 0 | A | OS3
| 14.09 |  | Gasverteilungsanlage und Zubehör | [5 empty] | OS3
| 14.09.10 |  | Gasdruckstabilisator:
686 | 14.09.10.b |  | DN 20 - 3/4" | St | 1 |  | 0 | A | OS3
| 14.09.20 |  | Kugelabsperrventil:
687 | 14.09.20.a |  | DN 15 - 1/2" | St | 11 |  | 0 | A | OS3
688 | 14.09.20.b |  | DN 20 - 3/4" | St | 2 |  | 0 | A | OS3
689 | 14.09.30 | * | Manometer für Gas | St | 2 |  | 0 | A | OS3
| 14.09.40 | * | Laborsicherheitsventil
690 | 14.09.40.b |  | DN 20 - 3/4" | St | 1 |  | 0 | A | OS3
691 | 14.09.50 | * | Schutzschrank für Elektromagnetventil | St | 1 |  | 0 | A | OS3
692 | 14.09.60 | * | Laborsteuerung für Gas | St | 1 |  | 0 | A | OS3
693 | 14.09.70 | * | Gasaustrittüberwachung | St | 1 |  | 0 | A | OS3
694 | 14.09.80 | * | Ferneinheit | St | 1 |  | 0 | A | OS3
| 14.09.90 |  | Verzinktes, nahtloses Gewindestahlrohr:
695 | 14.09.90.b |  | DN 15 - 1/2" | m | 68 |  | 0 | A | OS3
696 | 14.09.90.c |  | DN 20 - 3/4" | m | 10 |  | 0 | A | OS3
697 | 14.09.100 | * | Sicherheitsbeschilderung | St | 3 |  | 0 | A | OS3
698 | 14.09.110 | * | Anschluss Methangasflaschen | Pauschal | 1 |  | 0 | A | OS3
| 14.10 |  | Raumentlüftungsanlage und Zubehör | [5 empty] | OS3
| 14.10.10 | * | Abluftelektroventilator
699 | 14.10.10.a | * | Luftleistung: 60 m³/h | St | 8 |  | 0 | A | OS3
700 | 14.10.10.b | * | Luftleistung: 100 m³/h | St | 2 |  | 0 | A | OS3
701 | 14.10.20 | * | Elektrische Geräteanschlüsse, Inbetriebnahme und Einregulierung | St | 10 |  | 0 | A | OS3
| 14.10.30 |  | Badentlüftungssystem/ Abflussentlüftungssystem/ Abflussrohrsystem aus PP
702 | 14.10.30.d |  | øa 75 mm | m | 150 |  | 0 | A | OS3
703 | 14.10.30.e |  | øa 90 mm | m | 64 |  | 0 | A | OS3
| 14.10.40 |  | Schallentkopplungsschlauch
704 | 14.10.40.d |  | für øa 75 mm - 5 mm | m | 150 |  | 0 | A | OS3
705 | 14.10.40.e |  | für øa 90 mm - 5 mm | m | 64 |  | 0 | A | OS3
| 14.10.50 |  | Edelstahl-Einsatzrohr für dichte Abgassysteme:
706 | 14.10.50.b |  | ø 113 mm - D 0,6 mm | m | 8 |  | 0 | A | OS3
| 14.11 |  | Absauganlage Technikraum und Zubehör | [5 empty] | OS3
| 14.11.10 |  | Zentrale Staubsaugeranlage 400V
707 | 14.11.10.c |  | Staubsaugerzentrale 6 kW 400V | St | 1 |  | 0 | A | OS3
708 | 14.11.20 |  | Staubabscheider mit automatischem Filterreinigungssystem | St | 1 |  | 0 | A | OS3
709 | 14.11.30 | * | Schalldämpfer | St | 1 |  | 0 | A | OS3
710 | 14.11.40 | * | Rückschlagventil | St | 1 |  | 0 | A | OS3
| 14.11.50 |  | Saugdose AP
711 | 14.11.50.a |  | AP-Saugdose mit Öffnungskontakt | St | 14 |  | 0 | A | OS3
| 14.11.60 |  | Starre Rohrleitung aus Aluminium für Aufputzausführung
712 | 14.11.60.a |  | DN 50 | m | 42 |  | 0 | A | OS3
713 | 14.11.60.b |  | DN 63 | m | 10 |  | 0 | A | OS3
714 | 14.11.60.c |  | DN 80 | m | 42 |  | 0 | A | OS3
715 | 14.11.70 |  | Kit Reinigungszubehör | St | 1 |  | 0 | A | OS3
716 | 14.11.80 |  | Steuerkabel für Aufputzausführung | m | 84 |  | 0 | A | OS3
717 | 14.11.90 | * | Elektrische Geräteanschlüsse, Inbetriebnahme und Einregulierung | Pauschal | 1 |  | 0 | A | OS3
| 14.12 |  | Zusatzarbeiten | [5 empty] | OS3
| 14.12.05 |  | Kernbohrungen in Beton und Stahlbeton
718 | 14.12.05.f |  | D = 52 mm | cm | 80 |  | 0 | A | OS3
719 | 14.12.05.h |  | D = 72 mm | cm | 80 |  | 0 | A | OS3
720 | 14.12.05.i |  | D = 82 mm | cm | 676 |  | 0 | A | OS3
721 | 14.12.05.j |  | D = 92 mm | cm | 468 |  | 0 | A | OS3
722 | 14.12.05.k |  | D von 102 mm bis 132 mm | cm | 2912 |  | 0 | A | OS3
723 | 14.12.05.l |  | D = 142 mm | cm | 468 |  | 0 | A | OS3
724 | 14.12.05.m |  | D = 152 mm | cm | 208 |  | 0 | A | OS3
725 | 14.12.05.o |  | D = 172 mm | cm | 520 |  | 0 | A | OS3
726 | 14.12.05.q |  | D = 202 mm | cm | 416 |  | 0 | A | OS3
| 14.12.06 | * | Dichtungseinsatz
727 | 14.12.06.a | * | Größe Kernbohrung: ø 100, Rohrgröße: 41 - 57 mm | St | 1 |  | 0 | A | OS3
728 | 14.12.06.b | * | Größe Kernbohrung: ø 125, Rohrgröße: 58 - 77 mm | St | 2 |  | 0 | A | OS3
729 | 14.12.06.c | * | Größe Kernbohrung: ø 200, Rohrgröße: 105 - 145 mm | St | 8 |  | 0 | A | OS3
730 | 14.12.07 | * | Mauerkragen | St | 25 |  | 0 | A | OS3
| 14.12.08 |  | Brandschutzmanschette für Kunststoffrohre
731 | 14.12.08.c |  | DN 50 mm - EI 120 | St | 18 |  | 0 | A | OS3
732 | 14.12.08.e |  | DN 75 mm - EI 120 | St | 28 |  | 0 | A | OS3
733 | 14.12.08.f |  | DN 90 mm - EI 120 | St | 21 |  | 0 | A | OS3
734 | 14.12.08.h |  | DN 110 mm - EI 120 | St | 30 |  | 0 | A | OS3
735 | 14.12.08.i |  | DN 125 mm - EI 120 | St | 27 |  | 0 | A | OS3
| 14.12.09 |  | Brandschutzband
736 | 14.12.09.a |  | 3000 x 100 x 18 mm - EI 120 | St | 50 |  | 0 | A | OS3
| 14.12.10 |  | Brandschutzkissen
737 | 14.12.10.a |  | 120 x 200 x 30 mm - EI 120 | St | 50 |  | 0 | A | OS3
738 | 14.12.50 | * | Anschlüsse aller Versorgungsleitungen | Pauschal | 1 |  | 0 | A | OS3
739 | 14.12.60 | * | Ausstellung aller Erklärungen, revidierte Pläne, Bedienungshandbuch, Instandhaltungshandbuch und Instandhaltungsprogramm | Pauschal | 1 |  | 0 | A | OS3
740 | 14.12.70 | * | Funktionsprüfung und Nachregulierung | Pauschal | 1 |  | 0 | A | OS3
| 14.13 |  | Regiearbeiten | [5 empty] | OS3
741 | 14.13.10 |  | Hochspez. Facharbeiter oder Meister | h | 10 |  | 0 | A | OS3
742 | 14.13.20 |  | Spez. Facharbeiter | h | 10 |  | 0 | A | OS3
743 | 14.13.30 |  | Qualifizierter Facharbeiter | h | 10 |  | 0 | A | OS3
744 | 14.13.40 |  | Arbeiter | h | 10 |  | 0 | A | OS3
745 | 14.13.50 |  | Techniker | h | 10 |  | 0 | A | OS3
| 16 |  | Aufzugsanlagen
| 16.01 |  | Personenaufzüge
| 16.01.01 |  | Elektrisch betriebene Aufzüge
746 | 16.01.01.05 | * | Personenaufzug ohne Maschinenraum, 1.000 kg, 13 Personen, 4 Haltestellen | Anlage | 1 |  | 0 | A | OS4
| 19 |  | Fertigbeschichtungen aus Epoxydharz
| 19.01 |  | Fertigbeschichtungen aus Epoxydharz
| 19.01.01 |  | Bodenbeschichtungen aus Kunstharz
747 | 19.01.01.01 | * | Liefern und Auftragen von Fertigbeschichtungen aus Epoxyd- Kunstharz auf Bodenflächen, s= 3mm | m2 | 1587.01 |  | 0 | A | OS6
748 | 19.01.01.02 | * | Aufpreis auf Fertigbeschichtungen aus Epoxid- Kunstharz für Bodenflächen, s= 3mm, für Ausführung auf Tritt- und Setzstufen von Treppen | m | 233.4 |  | 0 | A | OS6
749 | 19.01.01.03 | * | Dauerelastische Hohlkehlen entlang Kunstharzbeschichtungen auf Bodenflächen | m | 495.47 |  | 0 | A | OS6
| 19.01.02 |  | Wandbeschichtungen aus Kunstharz
750 | 19.01.02.01 | * | Liefern und Auftragen von Fertigbeschichtungen aus Epoxid- Kunstharz auf Wandflächen, s= 2,0 mm | m2 | 587.52 |  | 0 | A | OS6

## Pauschal
ANLAGE C1 - Pauschal - VERZEICHNIS DER ARBEITEN UND LIEFERUNGEN ANGEBOT MIT EINHEITSPREISEN
Zusammenfassung
|  |  | Gesamtbetrag der Arbeiten nach Pauschal: |  |  |  | 0
Betrag für endgültiges Projekt (nur im Falle einer integrierten Ausschreibung):
Betrag für Ausführungsprojekt (nur im Falle einer integrierten Ausschreibung):
|  |  | Gesamtbetrag des Angebotes für die Arbeiten Pauschal OHNE Kosten für Sicherheitsmaßnahmen: |  |  |  | 0
|  |  | Ausschreibungssumme ohne Kosten für Sicherheitsmaßnahmen: |  |  |  | 0
0%
Arbeiten Pauschal
Nr. | LV-Pos.Nr. | * | Bezeichnung | Maßeinheit | Menge | Einheitspreis | Gesamtpreis (Menge mal Einheitspreis) | Pauschal | SOA Kategorie

## Sicherheitsmaßnahmen
ANLAGE C1 - Sicherheitsmaßnahmen - VERZEICHNIS DER ARBEITEN UND LIEFERUNGEN ANGEBOT MIT EINHEITSPREISEN
Zusammenfassung
|  |  | Gesamtbetrag des Angebotes für Sicherheitsmaßnahmen: |  |  |  | 143238.02
Kosten für Sicherheitsmaßnahmen
Nr. | LV-Pos.Nr. | * | Bezeichnung | Maßeinheit | Menge | Einheitspreis | Gesamtpreis (Menge mal Einheitspreis) | SOA Kategorie
| 20 |  | 142192
| 20.02 |  | Mieten
| 20.02.08 |  | Arbeits- und Schutzgerüste
| 20.02.08.03 |  | Standgerüst-Stahlrohre:
1 | 20.02.08.03.a |  | Standgerüst-Stahlrohre: 3,5kN/m2, ersten 4 Wochen | m2 | 2338.61 | 9.15 | 21398.28
2 | 20.02.08.03.b |  | Standgerüst-Stahlrohre: für jeden folgenden Kalendertag | m2 | 549216.13 | 0.14 | 76890.25
| 20.02.08.10 |  | Traggerüst:
3 | 20.02.08.10.b |  | 4,5 kN/m2, ersten vier Wochen | m2 | 20 | 22.03 | 440.6
4 | 20.02.08.10.c | * | für jeden folgenden Kalendertag | m2 | 2400 | 1.85 | 4440
| 20.02.08.11 |  | Fahrbare Arbeitsbühne:
5 | 20.02.08.11.a |  | Fahrbare Arbeitsbühne: H 5m | d | 90 | 48.19 | 4337.1
| 20.06 |  | Allgemeine Lasten der Baustelle
| 20.06.01 |  | Vorgefertigte Container
| 20.06.01.01 |  | Zurverfügungstellung von Räumlichkeiten im Bereich der Baustelle
6 | 20.06.01.01.a |  | Büroeinheit für den ersten Monat (30 Tage) oder Bruchteil | St | 2 | 307.9 | 615.8
7 | 20.06.01.01.b |  | Büroeinheit für jeden Folgetag | St | 1060 | 7.33 | 7769.8
| 20.06.01.10 |  | Vorgefertigter Container für Baustellen WC
8 | 20.06.01.10.a |  | Chemisches WC | St | 1 | 257.41 | 257.41
9 | 20.06.01.10.b |  | Chemisches WC; der Preis bezieht sich für jeden auf das erste Mietmonat folgenden Tag | d | 530 | 8.22 | 4356.6
| 20.06.02 |  | Baustellenschilder
| 20.06.02.01 |  | Zweisprachiges Baustellenschild
10 | 20.06.02.01.c |  | Dimension nach Angabe der BL | m2 | 6 | 77.23 | 463.38
11 | 20.06.02.03 | * | Baustellenbeschilderung laut GvD.81/2008 | Pauschal | 1 | 800 | 800
| 20.06.03 |  | Baustellenumzäunung
| 20.06.03.01 |  | Vorhalten von Fertigteilbauzaun mobil, Höhe 2,0 m
12 | 20.06.03.01.a |  | für den ersten Monat (30 d) oder Bruchteil | m | 144.5 | 6.09 | 880.01
13 | 20.06.03.01.b |  | für jeden folgenden Kalendertag | m | 78030 | 0.06 | 4681.8
| 20.06.03.03 |  | Vorhalten von Bauzaun Höhe 1,0 m aus Polyäthylen-Gitternetz
14 | 20.06.03.03.a |  | für den ersten Monat (30 d) oder Bruchteil | m | 20.5 | 5.57 | 114.19
751 | 20.06.03.03.b |  | für jeden folgenden Monat | m | 2050 | 0.51 | 1045.5
15 | 20.06.03.06 | * | Parapett laut Vorschrift zum Schutz des Risikos des Absturzes aus der Höhe | m | 50 | 5.8 | 290
16 | 20.06.03.07 | * | Rampen, Treppen, Laufgänge, Laufbretter, aus Holztragwerk errichtete Treppenabsätze | m2 | 10 | 16.2 | 162
| 20.06.03.10 |  | Baustellentor mit 1 oder 2 Flügeln mit elektroverschweißtem Metallnetz.
17 | 20.06.03.10.a |  | Baustellentor mit 1 oder 2 Flügeln mit elektroverschweißtem Metallnetz. Aufbau, Abbau und Mietpreis für den ersten Mietmonat oder Monatsabschnitt | m2 | 20 | 6.35 | 127
18 | 20.06.03.10.b |  | Baustellentor mit 1 oder 2 Flügeln mit elektroverschweißtem Metallnetz. Mietpreis für jeden weiteren auf den ersten Monat folgenden Monat oder Monatsabschnitt | m2 | 360 | 2.3 | 828
| 20.06.03.19 | * | Vorhalten von Baustellenumzäunung aus Holztafeln auf Fertigteil- Leitelementen Typ New Jersey
19 | 20.06.03.19.a | * | für den ersten Monat (30 d) oder Bruchteil | m | 113 | 36.06 | 4074.78
20 | 20.06.03.19.b | * | für jeden folgenden Monat | m | 2034 | 1.94 | 3945.96
| 20.06.04 |  | Baustellenbeleuchtung
| 20.06.04.01 |  | Vorhalten von oragenfarbener Blinkleuchte
21 | 20.06.04.01.a |  | für den ersten Monat (30 d) oder Bruchteil | St | 361 | 1.06 | 382.66
22 | 20.06.04.03 | * | Baustellenbeleuchtung für Durchgangs- bzw. Fluchtwege | Pauschal | 1 | 800 | 800
| 20.06.11 |  | Präventive Maßnahmen und Schutzmaßnahmen
23 | 20.06.11.01 | * | Tägliche Kontrolle und Wartung der Hilfskonstruktionen | Pauschal | 1 | 1000 | 1000
24 | 20.06.11.02 | * | Wiederherstellung von kurzfristig entfernten Sicherheitsmaßnahmen | Pauschal | 1 | 400 | 400
25 | 20.06.11.03 | * | Koordinierungssitzung zwischen den Verantwortlichen der Baufirmen auf der Baustelle und dem SKA | Pauschal | 1 | 500 | 500
26 | 20.06.11.04 | * | Wochenplanung mit genauer Angabe der geplanten Arbeiten | Pauschal | 1 | 950 | 950
27 | 20.06.11.05 | * | Sicherheitskosten für Koordinierungsmaßnahmen | Pauschal | 1 | 600 | 600
| 20.06.12 |  | Erdungsanlage und Blitzschutzanlage
28 | 20.06.12.01 | * | Erdungseinrichtung für Baustellen | Pauschal | 1 | 160 | 160
| 20.06.13 |  | Mittel und Dienste für die allgemeine Sicherheit
29 | 20.06.13.01 | * | Erste-Hilfe-Koffer | Stück | 1 | 60 | 60
30 | 20.06.13.02 | * | Feuerlöscher Typ 34 A - 233 BC zu 6kg | Stück | 5 | 93.38 | 466.9

## Comuni (hidden)
Gemeinde | Comune
Aldein | Aldino
Abtei | Badia
Ahrntal | Valle Aurina | cantiere raggiungibile da viabilitá principale | erreichbar über Hauptstraßen
Algund | Lagundo | cantiere raggiungibile da viabilitá secondaria | erreichbar über Nebenstraßen
Altrei | Anterivo | in zona disagiata (altitudine, difficoltá di accesso) | im Notstandsgebiet (Höhe, Schwierigkeiten beim Zugang)
Andrian | Andriano | in centro abitato | innerhalb der Ortschaft
Auer | Ora | fuori centro abitato | außerhalb der Ortschaft
Barbian | Barbiano
Bozen | Bolzano
Branzoll | Bronzolo
Brenner | Brennero
Brixen | Bressanone
Bruneck | Brunico
Burgstall | Postal
Corvara | Corvara in Badia
Deutschnofen | Nova Ponente
Enneberg | Marebbe
Eppan a.d.W. | Appiano
Feldthurns | Velturno
Franzensfeste | Fortezza
Freienfeld | Campo di Trens
Gais | Gais
Gargazon | Gargazzone
Glurns | Glorenza
Graun | Curon
Gsies | Valle di Casies
Hafling | Avelengo
Innichen | San Candido
Jenesien | San Genesio
Kaltern | Caldaro
Karneid | Cornedo all'Isarco
Kastelbell-Tschars | Castelbello-Ciardes
Kastelruth | Castelrotto
Kiens | Chienes
Klausen | Chiusa
Kuens | Caines
Kurtatsch a.d.W. | Cortaccia s.S.d.V.
Kurtinig a.d.W. | Cortina s.S.d.V.
Laas | Lasa
Lajen | Laion
Lana | Lana
Latsch | Laces
Laurein | Lauregno
Leifers | Laives
Lüsen | Luson
Mals im Vinschgau | Malles Venosta
Margreid a.d.W. | Magrè s.S.d.V.
Marling | Marlengo
Martell | Martello
Meran | Merano
Mölten | Meltina
Montan | Montagna
Moos in Passeier | Moso in Passiria
Mühlbach | Rio di Pusteria
Mühlwald | Selva dei Molini
Nals | Nalles
Naturns | Naturno
Natz-Schabs | Naz-Sciaves
Neumarkt | Egna
Niederdorf | Villa Bassa
Olang | Valdaora
Partschins | Parcines
Percha | Perca
Pfalzen | Falzes
Pfatten | Vadena
Pfitsch | Val di Vizze
Plaus | Plaus
Prad am Stilfserjoch | Prato allo Stelvio
Prags | Braies
Prettau | Predoi
Proveis | Proves
Rasen-Antholz | Rasun-Anterselva
Ratschings | Racines
Riffian | Rifiano
Ritten | Renon
Rodeneck | Rodengo
Salurn | Salorno
Sand in Taufers | Campo Tures
Sarntal | Sarentino
Schenna | Scena
Schlanders | Silandro
Schluderns | Sluderno
Schnals | Senales
Sexten | Sesto
St. Christina in Gröden | S. Cristina Val Gardena
St. Leonhard in Passeier | S. Leonardo in Passiria
St. Lorenzen | S. Lorenzo di Sebato
St. Martin in Passeier | S. Martino in Passiria
St. Martin in Thurn | S. Martino in Badia
St. Pankraz | S. Pancrazio
St. Ulrich in Gröden | Ortisei
Sterzing | Vipiteno
Stilfs | Stelvio
Taufers im Münstertal | Tubre
Terenten | Terento
Terlan | Terlano
Tiers | Tires
Tirol | Tirolo
Tisens | Tesimo
Toblach | Dobbiaco
Tramin a. d. W. | Termeno s.S.d.V.
Truden im Naturpark | Trodena nel parco naturale
Tscherms | Cermes
U. l. Frau - St. Felix | Senale - San Felice
Ulten | Ultimo
Vahrn | Varna
Villanders | Villandro
Villnöss | Funes
Vintl | Vandoies
Völs am Schlern | Fiè allo Sciliar
Vöran | Verano
Waidbruck | Ponte Gardena
Welsberg-Taisten | Monguelfo-Tesido
Welschnofen | Nova Levante
Wengen | La Valle
Wolkenstein in G. | Selva di Val Gardena